## 维保设备清单
附件1：维保设备清单
设备名称 | 设备型号 | 设备序列号 | 目前使用科室 | 装机时间 | 购入价格 | 设备厂家 | 使用年限 | 使用时间 | 维保率 | 维保情况
通用豪华型除湿机 | CD-20N | SYS190816170702730 | 病案室 | 2014-12-01 | 5500 | 汕头市永泰医疗器械厂有限公司 | 5.4904 | 5-10年 | 0.039036 | 计入维保
UPS不间断电源 | CASTLE 6k | 161123-36180041 | 病理科 | 2014-08-01 | 3500 | 山特电子(深圳)有限公司 | 5.8247 | 5-10年 | 0.039537 | 计入维保
石蜡切片机 | LEICA RM2235 | SQXRMYY001 | 病理科 | 2016-05-01 | 85000 | 徕卡显微系统（上海）贸易有限公司 | 4.074 | 3-5年 | 0.036911 | 计入维保
电脑生物组织脱水机 | ZT-12P2 | SYS190808183025508 | 病理科 | 2008-05-01 | 30000 | 湖北省孝感市亚光医用电子技术有限公司 | 12.0795 | 10年以上 | 0.048919 | 计入维保
电热恒温干燥箱 | 202-1AB型 | SYS190805133922786 | 病理科 | 2016-07-01 | 2800 | 天津泰斯特仪器有限公司 | 3.9068 | 3-5年 | 0.03666 | 计入维保
生物组织摊烤片机 | YT-7F | 20151205TF | 病理科 | 2016-07-01 | 4500 | 湖北省孝感市亚光医用电子技术有限公司 | 3.9068 | 3-5年 | 0.03666 | 计入维保
生物组织自动染色机 | YR-14 | 20161201R14 | 病理科 | 2017-05-01 | 45000 | 湖北孝感市亚光医用电子技术有限公司 | 3.074 | 3-5年 | 0.035411 | 计入维保
石蜡包埋机 | YB-7LF | SYS190805125633782 | 病理科 | 2014-01-01 | 120000 | 徕卡显微系统（上海）贸易有限公司 | 6.4055 | 5-10年 | 0.040408 | 计入维保
通风厨 | 通风厨 | SYS190808183527927 | 病理科 | 2008-05-01 | 10000 | 山东博科生物产业有限公司 | 12.0795 | 10年以上 | 0.048919 | 计入维保
显微镜 | CX31RBSF | SYS190808184024328 | 病理科 | 2006-07-01 | 41000 | OLYMPUS CORPORATION | 13.9151 | 10年以上 | 0.061873 | 计入维保
海尔冰箱 | 海尔冰箱 | SYS190924100859612 | 住院儿科 |  | 2500 | 青岛海尔股份有限公司 | 无 | 未知 | 0.035 | 计入维保
肺功能测试系统 | MasterScreen | 515657 | 住院儿科 | 2017-12-31 | 430000 | CareFusion | 2.4055 | 3年以内 | 0.034408 | 计入维保
多参数监护仪 | CMS9000 | W3CGB3167 | 住院儿科 | 2016-11-30 | 8000 | 秦皇岛市康泰医学系统有限公司 | 3.4904 | 3-5年 | 0.036036 | 计入维保
多参数监护仪 | C60 | K6110520090 | 住院儿科 | 2011-08-01 | 8000 | 深圳市理邦精密仪器股份有限公司 | 8.8274 | 5-10年 | 0.044041 | 计入维保
多参数监护仪 | C60 | K6110322004 | 住院儿科 | 2011-06-01 | 8000 | 深圳市科曼医疗设备有限公司 | 8.9945 | 5-10年 | 0.044292 | 计入维保
病人监护仪 | iM60 | 344015-M17313250047 | 住院儿科 | 2018-01-16 | 13000 | 深圳市理邦精密仪器股份有限公司 | 2.3616 | 3年以内 | 0.034342 | 计入维保
病人监护仪 | iM60 | 344015-M17313250031 | 住院儿科 | 2018-01-16 | 13000 | 深圳市理邦精密仪器股份有限公司 | 2.3616 | 3年以内 | 0.034342 | 计入维保
病人监护仪 | iM60 | 344015-M17313250049 | 住院儿科 | 2018-01-16 | 13000 | 深圳市理邦精密仪器股份有限公司 | 2.3616 | 3年以内 | 0.034342 | 计入维保
病人多参数监护仪 | STAR8000A | 81080517018 | 住院儿科 | 2008-06-01 | 14300 | 深圳市科曼医疗设备有限公司 | 11.9945 | 10年以上 | 0.048792 | 计入维保
便携式多参数监护仪 | MEC-1000 | AQ-3B199255 | 住院儿科 | 2016-11-30 | 8000 | 迈瑞 | 3.4904 | 3-5年 | 0.036036 | 计入维保
便携式多参数监护仪 | MEC-1000 | AQ-3B198796 | 妇科 | 2014-04-30 | 7000 | 深圳迈瑞生物医疗电子股份有限公司 | 6.0795 | 5-10年 | 0.039919 | 计入维保
便携式多参数监护仪 | MEC-1000 | AQ-3B199058 | 妇科 | 2014-04-30 | 7000 | 深圳迈瑞生物医疗电子股份有限公司 | 6.0795 | 5-10年 | 0.039919 | 计入维保
便携式多参数监护仪 | MEC-1000 | AQ-64230287 | 妇科 | 2017-01-31 | 8000 | 深圳迈瑞生物医疗电子股份有限公司 | 3.3205 | 3-5年 | 0.035781 | 计入维保
床单位臭氧消毒机 | SKW/CDX-S1200 | 160517011 | 妇科 | 2017-01-31 | 10835 | 成都三康王消毒设备有限公司 | 3.3205 | 3-5年 | 0.059981 | 计入维保
单摇病床 | 单摇病床 | SYS190803165713707 | 妇科 | 2013-01-31 | 1450 | other | 7.3233 | 5-10年 | 0.041785 | 计入维保
单摇病床 | 单摇病床 | SYS190802173045729 | 妇科 |  | 1450 | other | 无 | 未知 | 0.035 | 计入维保
单摇病床 | 单摇病床 | SYS190803172442302 | 妇科 | 2013-01-31 | 1450 | other | 7.3233 | 5-10年 | 0.041785 | 计入维保
单摇病床 | 单摇病床 | SYS190802182709774 | 妇科 | 2013-01-31 | 1450 | other | 7.3233 | 5-10年 | 0.041785 | 计入维保
单摇病床 | 单摇病床 | SYS190802225046215 | 妇科 | 2013-01-31 | 1450 | other | 7.3233 | 5-10年 | 0.041785 | 计入维保
单摇病床 | 单摇病床 | SYS190802171034564 | 妇科 | 2017-01-31 | 1450 | other | 3.3205 | 3-5年 | 0.035781 | 计入维保
单摇病床 | 单摇病床 | SYS190803191110972 | 妇科 | 2013-01-31 | 1450 | other | 7.3233 | 5-10年 | 0.041785 | 计入维保
单摇病床 | 单摇病床 | SYS190803171240803 | 妇科 | 2013-01-31 | 1450 | other | 7.3233 | 5-10年 | 0.041785 | 计入维保
单摇病床 | 单摇病床 | SYS190803170722235 | 妇科 | 2013-01-31 | 1450 | other | 7.3233 | 5-10年 | 0.041785 | 计入维保
单摇病床 | 单摇病床 | SYS190802175125336 | 妇科 | 2013-01-31 | 1450 | other | 7.3233 | 5-10年 | 0.041785 | 计入维保
单摇病床 | 单摇病床 | SYS190803170837218 | 妇科 | 2013-01-31 | 1450 | other | 7.3233 | 5-10年 | 0.041785 | 计入维保
单摇病床 | 单摇病床 | SYS190802224337168 | 妇科 | 2013-01-31 | 1450 | other | 7.3233 | 5-10年 | 0.041785 | 计入维保
单摇病床 | 单摇病床 | SYS190802174148242 | 妇科 |  | 1450 | other | 无 | 未知 | 0.035 | 计入维保
单摇病床 | 单摇病床 | SYS190803171747256 | 妇科 | 2013-01-31 | 1450 | other | 7.3233 | 5-10年 | 0.041785 | 计入维保
单摇病床 | 单摇病床 | SYS190802172744699 | 妇科 |  | 1450 | other | 无 | 未知 | 0.035 | 计入维保
单摇病床 | 单摇病床 | SYS190802173202286 | 妇科 |  | 1450 | other | 无 | 未知 | 0.035 | 计入维保
单摇病床 | 单摇病床 | SYS190802224737871 | 妇科 | 2013-01-31 | 1450 | other | 7.3233 | 5-10年 | 0.041785 | 计入维保
单摇病床 | 单摇病床 | SYS190803165832868 | 妇科 | 2013-01-31 | 1450 | other | 7.3233 | 5-10年 | 0.041785 | 计入维保
单摇病床 | 单摇病床 | SYS190802170611994 | 妇科 | 2017-01-31 | 1450 | other | 3.3205 | 3-5年 | 0.035781 | 计入维保
单摇病床 | 单摇病床 | SYS190802224920744 | 妇科 | 2013-01-31 | 1450 | other | 7.3233 | 5-10年 | 0.041785 | 计入维保
单摇病床 | 单摇病床 | SYS190802174754561 | 妇科 | 2013-01-31 | 1450 | other | 7.3233 | 5-10年 | 0.041785 | 计入维保
单摇病床 | 单摇病床 | SYS190802174637653 | 妇科 | 2013-01-31 | 1450 | other | 7.3233 | 5-10年 | 0.041785 | 计入维保
单摇病床 | 单摇病床 | SYS190803165930686 | 妇科 | 2013-01-31 | 1450 | other | 7.3233 | 5-10年 | 0.041785 | 计入维保
单摇病床 | 单摇病床 | SYS190802170840738 | 妇科 | 2017-01-31 | 1450 | other | 3.3205 | 3-5年 | 0.035781 | 计入维保
单摇病床 | 单摇病床 | SYS190802171206104 | 妇科 | 2017-01-31 | 1450 | other | 3.3205 | 3-5年 | 0.035781 | 计入维保
单摇病床 | 单摇病床 | SYS190802170306384 | 妇科 | 2017-01-31 | 1450 | other | 3.3205 | 3-5年 | 0.035781 | 计入维保
单摇病床 | 单摇病床 | SYS190803172700417 | 妇科 | 2013-01-31 | 1450 | other | 7.3233 | 5-10年 | 0.041785 | 计入维保
单摇病床 | 单摇病床 | SYS190802182421870 | 妇科 | 2013-01-31 | 1450 | other | 7.3233 | 5-10年 | 0.041785 | 计入维保
单摇病床 | 单摇病床 | SYS190802182844238 | 妇科 | 2013-01-31 | 1450 | other | 7.3233 | 5-10年 | 0.041785 | 计入维保
单摇病床 | 单摇病床 | SYS190802174004390 | 妇科 |  | 1450 | other | 无 | 未知 | 0.035 | 计入维保
单摇病床 | 单摇病床 | SYS190803165547022 | 妇科 | 2013-01-31 | 1450 | other | 7.3233 | 5-10年 | 0.041785 | 计入维保
单摇病床 | 单摇病床 | SYS190802172914040 | 妇科 |  | 1450 | other | 无 | 未知 | 0.035 | 计入维保
单摇病床 | 单摇病床 | SYS190802171525326 | 妇科 | 2017-01-31 | 1450 | other | 3.3205 | 3-5年 | 0.035781 | 计入维保
单摇病床 | 单摇病床 | SYS190802225200853 | 妇科 | 2013-01-31 | 1450 | other | 7.3233 | 5-10年 | 0.041785 | 计入维保
单摇病床 | 单摇病床 | SYS190802224606305 | 妇科 | 2013-01-31 | 1450 | other | 7.3233 | 5-10年 | 0.041785 | 计入维保
单摇病床 | 单摇病床 | SYS190802174951080 | 妇科 | 2013-01-31 | 1450 | other | 7.3233 | 5-10年 | 0.041785 | 计入维保
单摇病床 | 单摇病床 | SYS190802174343443 | 妇科 |  | 1450 | other | 无 | 未知 | 0.035 | 计入维保
单摇病床 | 单摇病床 | SYS190802224449740 | 住院产科 | 2013-01-31 | 1450 | other | 7.3233 | 5-10年 | 0.041785 | 计入维保
单摇病床 | 单摇病床 | SYS190802172334002 | 住院产科 |  | 1450 | other | 无 | 未知 | 0.035 | 计入维保
单摇病床 | 单摇病床 | SYS190803171014994 | 住院产科 | 2013-01-31 | 1450 | other | 7.3233 | 5-10年 | 0.041785 | 计入维保
单摇病床 | 单摇病床 | SYS190803191004738 | 住院产科 | 2013-01-31 | 1450 | other | 7.3233 | 5-10年 | 0.041785 | 计入维保
单摇病床 | 单摇病床 | SYS190802174519287 | 住院产科 | 2013-01-31 | 1450 | other | 7.3233 | 5-10年 | 0.041785 | 计入维保
单摇病床 | 单摇病床 | SYS190802170437028 | 住院产科 | 2017-01-31 | 1450 | other | 3.3205 | 3-5年 | 0.035781 | 计入维保
单摇病床 | 单摇病床 | SYS190802224216352 | 住院产科 | 2013-01-31 | 1450 | other | 7.3233 | 5-10年 | 0.041785 | 计入维保
单摇病床 | 单摇病床 | SYS190803172308588 | 住院产科 | 2013-01-31 | 1450 | other | 7.3233 | 5-10年 | 0.041785 | 计入维保
单摇病床 | 单摇病床 | SYS190802182538125 | 住院产科 | 2013-01-31 | 1450 | other | 7.3233 | 5-10年 | 0.041785 | 计入维保
电动产床 | HEDC 02C | 201703034 | 妇科 | 2017-06-30 | 8000 | 南通华恩医疗设备制造有限公司 | 2.9096 | 3-5年 | 0.035164 | 计入维保
巨光牌KT型空气消毒器 | 巨光牌KT型空气消毒器 | B6015110926 | 住院儿科 | 2016-01-01 | 4800 | 江苏巨光光电科技有限公司 | 4.4055 | 3-5年 | 0.061608 | 计入维保
电子阴道镜 | JY-2620 | 180862005 | 妇科 | 2018-08-22 | 31200 | 江苏锦源医疗科技有限公司 | 1.7644 | 3年以内 | 0.043647 | 计入维保
宫腔观察吸引手术系统 | JSX-1/JSX-2/JSX-3 | XYG040727018 | 妇科 | 2018-04-30 | 320000 | 重庆金山科技（集团）有限公司 | 2.0767 | 3年以内 | 0.033915 | 计入维保
老肯牌KDSJ-B1000型多功能空气消毒机 | KDSJ-B1000 | 161103321129 | 妇科 | 2017-01-31 | 4800 | 老肯医疗科技股份有限公司 | 3.3205 | 3-5年 | 0.059981 | 计入维保
老肯牌KDSJ-B60型空气消毒机 | KDSJ-B60 | 141003201384 | 妇科 | 2014-12-01 | 4800 | 成都老肯科技股份有限公司 | 5.4904 | 5-10年 | 0.063236 | 计入维保
老肯牌KDSJ-Y80型空气消毒机 | KDSJ-Y80 | 140906020008 | 妇科 | 2014-12-01 | 8800 | 成都老肯科技股份有限公司 | 5.4904 | 5-10年 | 0.063236 | 计入维保
冷藏冷冻箱 | BCD-192KTJ X | BK0G 18M9H00BJE880301 | 妇科 | 2014-11-08 | 1800 | 青岛海尔电冰箱股份有限公司 | 5.5534 | 5-10年 | 0.03913 | 计入维保
冷光单孔手术灯 | KL01L·I型 | SYS190803185659956 | 妇科 |  | 700 | 江苏科凌医疗器械有限公司 | 无 | 未知 | 0.035 | 计入维保
内窥镜影像工作站 | MV902 | 18120016 | 妇科 |  | 70000 | 东莞麦可龙医疗科技有限公司 | 无 | 未知 | 0.035 | 计入维保
锐扶刀 | BBT-RF-F280 | R4F280241908 | 妇科 | 2017-11-30 | 258000 | 武汉半边天医疗技术发展有限公司 | 2.4904 | 3年以内 | 0.034536 | 计入维保
双摇病床 | 双摇病床 | SYS190802182232005 | 妇科 | 2017-01-31 | 2400 | other | 3.3205 | 3-5年 | 0.035781 | 计入维保
双摇病床 | 双摇病床 | SYS190803181214586 | 妇科 | 2017-01-31 | 2400 | other | 3.3205 | 3-5年 | 0.035781 | 计入维保
双摇病床 | 双摇病床 | SYS190802181900447 | 妇科 | 2017-01-31 | 2400 | other | 3.3205 | 3-5年 | 0.035781 | 计入维保
双摇病床 | 双摇病床 | SYS190802182035608 | 妇科 | 2017-01-31 | 2400 | other | 3.3205 | 3-5年 | 0.035781 | 计入维保
多功能空气消毒机 | 多功能空气消毒机 | SYS190924104407767 | 住院儿科 | 2007-01-01 | 4800 | 成都老肯科技有限公司 | 13.411 | 10年以上 | 0.075116 | 计入维保
床单位臭氧消毒机 | CDX-S1200 | 160517020 | 住院儿科 | 2016-08-31 | 11000 | 成都三康王消毒设备有限公司 | 3.7397 | 3-5年 | 0.06061 | 计入维保
弯头灯 | 弯头灯 | SYS190816165540646 | 妇科 |  | 1000 | other | 无 | 未知 | 0.035 | 计入维保
药物振荡器 | KM-20型 | SYS190803180952392 | 妇科 |  | 500 | 南昌市朝阳医疗保健品有限公司 | 无 | 未知 | 0.035 | 计入维保
液晶显示器 | VE2208XI-WH(C) | SYS190818164420295 | 妇科 |  | 800000 | NEC Display Sulutions ,Ltd | 无 | 未知 | 0.035 | 计入维保
医用检查灯 | AD8524 | AD85241604203 | 妇科 | 2017-06-30 | 1200 | 雅迪莱特医疗科技（北京）有限责任公司 | 2.9096 | 3-5年 | 0.035164 | 计入维保
医用检查灯 | AD8564 | AD856416307 | 妇科 | 2016-05-31 | 1075 | 雅迪莱特医疗科技（北京）有限责任公司 | 3.9918 | 3-5年 | 0.036788 | 计入维保
X光片观光灯 | X光片观光灯 | SYS190816145418250 | 感染科 | 2017-12-31 | 1200 | other | 2.4055 | 3年以内 | 0.034408 | 计入维保
便携式多参数监护仪 | MEC-1000 | AQ-64230155 | 感染科 | 2017-01-31 | 8000 | 深圳迈瑞生物医疗电子股份有限公司 | 3.3205 | 3-5年 | 0.035781 | 计入维保
便携式多参数监护仪 | MEC-1000 | AQ-64230178 | 感染科 | 2017-01-31 | 8000 | 深圳迈瑞生物医疗电子股份有限公司 | 3.3205 | 3-5年 | 0.035781 | 计入维保
便携式多参数监护仪 | MEC-1000 | AQ-64230253 | 感染科 | 2017-01-31 | 8000 | 深圳迈瑞生物医疗电子股份有限公司 | 3.3205 | 3-5年 | 0.035781 | 计入维保
便携式多参数监护仪 | MEC-1000 | AQ-64230200 | 感染科 | 2017-01-31 | 8000 | 深圳迈瑞生物医疗电子股份有限公司 | 3.3205 | 3-5年 | 0.035781 | 计入维保
冰箱 | 冰箱 | SYS190815211207179 | 感染科 |  | 1800 | 穗凌 | 无 | 未知 | 0.035 | 计入维保
病人监护仪 | uMEC10 | KN-66001218 | 感染科 | 2017-01-31 | 8000 | 深圳迈瑞生物电子医疗设备有限公司 | 3.3205 | 3-5年 | 0.035781 | 计入维保
病人监护仪 | uMEC10 | KN-66001212 | 感染科 | 2017-01-31 | 8000 | 深圳迈瑞生物电子医疗设备有限公司 | 3.3205 | 3-5年 | 0.035781 | 计入维保
单摇病床 | 单摇病床 | SYS190816162109371 | 感染科 | 2017-01-31 | 1450 | other | 3.3205 | 3-5年 | 0.035781 | 计入维保
单摇病床 | 单摇病床 | SYS190816160811089 | 感染科 | 2017-01-31 | 1450 | other | 3.3205 | 3-5年 | 0.035781 | 计入维保
单摇病床 | 单摇病床 | SYS190816163701833 | 感染科 |  | 1450 | other | 无 | 未知 | 0.035 | 计入维保
单摇病床 | 单摇病床 | SYS190816160311491 | 感染科 | 2017-01-31 | 1450 | other | 3.3205 | 3-5年 | 0.035781 | 计入维保
单摇病床 | 单摇病床 | SYS190816162722782 | 感染科 | 2017-01-31 | 1450 | other | 3.3205 | 3-5年 | 0.035781 | 计入维保
单摇病床 | 单摇病床 | SYS190816164448353 | 感染科 |  | 1450 | other | 无 | 未知 | 0.035 | 计入维保
单摇病床 | 单摇病床 | SYS190816162231678 | 感染科 | 2017-01-31 | 1450 | other | 3.3205 | 3-5年 | 0.035781 | 计入维保
单摇病床 | 单摇病床 | SYS190816161708108 | 感染科 | 2017-01-31 | 1450 | other | 3.3205 | 3-5年 | 0.035781 | 计入维保
单摇病床 | 单摇病床 | SYS190816164209478 | 感染科 |  | 1450 | other | 无 | 未知 | 0.035 | 计入维保
单摇病床 | 单摇病床 | SYS190816155939657 | 感染科 | 2017-01-31 | 1450 | other | 3.3205 | 3-5年 | 0.035781 | 计入维保
单摇病床 | 单摇病床 | SYS190816162419437 | 感染科 | 2017-01-31 | 1450 | other | 3.3205 | 3-5年 | 0.035781 | 计入维保
单摇病床 | 单摇病床 | SYS190816162556679 | 感染科 | 2017-01-31 | 1450 | other | 3.3205 | 3-5年 | 0.035781 | 计入维保
单摇病床 | 单摇病床 | SYS190816161217055 | 感染科 | 2017-01-31 | 1450 | other | 3.3205 | 3-5年 | 0.035781 | 计入维保
单摇病床 | 单摇病床 | SYS190816161345702 | 感染科 | 2017-01-31 | 1450 | other | 3.3205 | 3-5年 | 0.035781 | 计入维保
单摇病床 | 单摇病床 | SYS190816160933638 | 感染科 | 2017-01-31 | 1450 | other | 3.3205 | 3-5年 | 0.035781 | 计入维保
单摇病床 | 单摇病床 | SYS190816163859087 | 感染科 |  | 1450 | other | 无 | 未知 | 0.035 | 计入维保
单摇病床 | 单摇病床 | SYS190816163422249 | 感染科 |  | 1450 | other | 无 | 未知 | 0.035 | 计入维保
单摇病床 | 单摇病床 | SYS190816161534041 | 感染科 | 2017-01-31 | 1450 | other | 3.3205 | 3-5年 | 0.035781 | 计入维保
单摇病床 | 单摇病床 | SYS190816161840347 | 感染科 | 2017-01-31 | 1450 | other | 3.3205 | 3-5年 | 0.035781 | 计入维保
单摇病床 | 单摇病床 | SYS190816160633661 | 感染科 | 2017-01-31 | 1450 | other | 3.3205 | 3-5年 | 0.035781 | 计入维保
单摇病床 | 单摇病床 | SYS190816164403752 | 感染科 |  | 1450 | other | 无 | 未知 | 0.035 | 计入维保
单摇病床 | 单摇病床 | SYS190816161059975 | 感染科 | 2017-01-31 | 1450 | other | 3.3205 | 3-5年 | 0.035781 | 计入维保
单摇病床 | 单摇病床 | SYS190816163558161 | 感染科 |  | 1450 | other | 无 | 未知 | 0.035 | 计入维保
单摇病床 | 单摇病床 | SYS190816160424464 | 感染科 | 2017-01-31 | 1450 | other | 3.3205 | 3-5年 | 0.035781 | 计入维保
单摇病床 | 单摇病床 | SYS190816164305547 | 感染科 |  | 1450 | other | 无 | 未知 | 0.035 | 计入维保
单摇病床 | 单摇病床 | SYS190816162907373 | 感染科 | 2017-01-31 | 1450 | other | 3.3205 | 3-5年 | 0.035781 | 计入维保
单摇病床 | 单摇病床 | SYS190816160120243 | 感染科 | 2017-01-31 | 1450 | other | 3.3205 | 3-5年 | 0.035781 | 计入维保
单摇病床 | 单摇病床 | SYS190816164045257 | 感染科 |  | 1450 | other | 无 | 未知 | 0.035 | 计入维保
等离子空气净化消毒机 | JWK/JH-I 60 | 01710077 | 感染科 | 2017-12-31 | 2455 | 四川净为康消毒设备有限公司 | 2.4055 | 3年以内 | 0.058608 | 计入维保
等离子空气净化消毒机 | JWK/JH-II 80 | 01710078 | 感染科 | 2017-12-31 | 1770 | 四川净为康消毒设备有限公司 | 2.4055 | 3年以内 | 0.058608 | 计入维保
肯格王KGW-CXD型床单位臭氧消毒机 | KGW-CXD | A110422080903 | 感染科 | 2011-09-02 | 9700 | 成都肯格王三氧电器设备有限公司 | 8.7397 | 5-10年 | 0.04391 | 计入维保
空气净化消毒机 | JWK/ | SYS190816165232816 | 感染科 | 2017-10-31 | 2455 | 四川净为康消毒设备有限公司 | 2.5726 | 3年以内 | 0.058859 | 计入维保
空气净化消毒机 | JWK/ | SYS190816170042146 | 感染科 | 2017-10-31 | 2455 | 四川净为康消毒设备有限公司 | 2.5726 | 3年以内 | 0.058859 | 计入维保
老肯牌KDSJ-B1000型多功能消毒机 | KDSJ-B1000 | 160503321188 | 感染科 | 2016-08-31 | 4900 | 成都老肯科技股份有限公司 | 3.7397 | 3-5年 | 0.06061 | 计入维保
数字式十二道心电图机 | SE-1201 | 311034-M16301060031 | 感染科 | 2016-06-01 | 18000 | 深圳市理邦精密仪器股份有限公司 | 3.989 | 3-5年 | 0.036784 | 计入维保
双道微量注射泵 | 佳士比TM F6 | 151403433 | 感染科 | 2016-08-31 | 6250 | 浙江史密斯医学仪器有限公司 | 3.7397 | 3-5年 | 0.03641 | 计入维保
双道微量注射泵 | 佳士比TM F6 | 151403468 | 感染科 | 2016-08-31 | 6250 | 浙江史密斯医学仪器有限公司 | 3.7397 | 3-5年 | 0.03641 | 计入维保
双道微量注射泵 | 佳士比TM F6 | 151403432 | 感染科 | 2016-08-31 | 6250 | 浙江史密斯医学仪器有限公司 | 3.7397 | 3-5年 | 0.03641 | 计入维保
双道微量注射泵 | 佳士比TM F6 | 151403560 | 感染科 | 2016-08-31 | 6250 | 浙江史密斯医学仪器有限公司 | 3.7397 | 3-5年 | 0.03641 | 计入维保
双摇病床 | 双摇病床 | SYS190815211556205 | 感染科 |  | 2400 | other | 无 | 未知 | 0.035 | 计入维保
双摇病床 | 双摇病床 | SYS190815211512723 | 感染科 |  | 2400 | other | 无 | 未知 | 0.035 | 计入维保
铁病床 | 铁病床 | SYS190816154103085 | 感染科 |  | 850 | other | 无 | 未知 | 0.035 | 计入维保
铁病床 | 铁病床 | SYS190816154623285 | 感染科 |  | 850 | other | 无 | 未知 | 0.035 | 计入维保
铁病床 | 铁病床 | SYS190816153743753 | 感染科 |  | 850 | other | 无 | 未知 | 0.035 | 计入维保
铁病床 | 铁病床 | SYS190816154819308 | 感染科 |  | 850 | other | 无 | 未知 | 0.035 | 计入维保
铁病床 | 铁病床 | SYS190816153911566 | 感染科 |  | 850 | other | 无 | 未知 | 0.035 | 计入维保
铁病床 | 铁病床 | SYS190816152546743 | 感染科 |  | 850 | other | 无 | 未知 | 0.035 | 计入维保
铁病床 | 铁病床 | SYS190816154301666 | 感染科 |  | 850 | other | 无 | 未知 | 0.035 | 计入维保
铁病床 | 铁病床 | SYS190816154017413 | 感染科 |  | 850 | other | 无 | 未知 | 0.035 | 计入维保
铁病床 | 铁病床 | SYS190816154423011 | 感染科 |  | 850 | other | 无 | 未知 | 0.035 | 计入维保
铁病床 | 铁病床 | SYS190816155035529 | 感染科 |  | 850 | other | 无 | 未知 | 0.035 | 计入维保
铁病床 | 铁病床 | SYS190816153530921 | 感染科 |  | 850 | other | 无 | 未知 | 0.035 | 计入维保
呼吸振荡排痰系统 | RKPT-103 | I032782 | 住院儿科 | 2015-03-01 | 40000 | 济南闰凯医疗器械有限公司 | 5.2438 | 5-10年 | 0.038666 | 计入维保
UPS不间断电源 | C3K | 83321705400201 | 功能科 | 2017-09-29 | 3500 | 深圳山特电源有限公司 | 2.6603 | 3-5年 | 0.03479 | 计入维保
UPS不间断电源 | YTR1103 | 50A110119513J5E00034 | 功能科 | 2016-12-01 | 3500 | 漳州科华技术有限责任公司中国 | 3.4877 | 3-5年 | 0.036032 | 计入维保
UPS不间断电源 | C3K | 83321704400756 | 功能科 | 2017-09-29 | 3500 | 深圳山特电源有限公司 | 2.6603 | 3-5年 | 0.03479 | 计入维保
UPS不间断电源 | C3K | 83321704400768 | 功能科 | 2017-09-29 | 3500 | 深圳山特电源有限公司 | 2.6603 | 3-5年 | 0.03479 | 计入维保
UPS不间断电源 | YTR1103 | 50A110119513J5E00029 | 功能科 | 2015-08-04 | 3500 | 漳州科华技术有限责任公司中国 | 4.8164 | 5-10年 | 0.038025 | 计入维保
超声彩色多普勒诊断仪 | S50 | 0502474525 | 功能科 | 2016-12-31 | 900000 | 深圳市开立科技有限公司 | 3.4055 | 3-5年 | 0.035908 | 计入维保
超声彩色多普勒诊断仪 | S50 | 0504415939 | 功能科 | 2017-10-31 | 900000 | 深圳市开立科技有限公司 | 2.5726 | 3年以内 | 0.034659 | 计入维保
超声诊断设备 | APLIO 300 TUS-A300 | W2B1333382 | 功能科 | 2013-07-01 | 2588000 | 东芝医疗制造株式会社 | 6.9096 | 5-10年 | 0.041164 | 计入维保
超声诊断仪 | SONOACE R7 | S0U3M3HFA00014T | 功能科 | 2015-07-01 | 500000 | 三星麦迪逊有限公司 | 4.9096 | 5-10年 | 0.038164 | 计入维保
超声彩色多普勒诊断仪 | LOGIQeR9 | 6045967WX0 | 功能科 | 2019-03-20 | 720000 | 通用电气 | 1.189 | 3年以内 | 0.032584 | 计入维保
超声彩色多普勒诊断仪 | TCD-2000S | C1901000222 | 功能科 | 2019-03-22 | 255000 | 北京悦琦创通科技 | 1.1836 | 3年以内 | 0.032575 | 计入维保
床和床垫 | 床和床垫 | SYS190803235645914 | 功能科 | 2013-12-25 | 1800 | other | 6.4247 | 5-10年 | 0.040437 | 计入维保
床和床垫 | 床和床垫 | SYS190803235206975 | 功能科 | 2013-12-25 | 1800 | other | 6.4247 | 5-10年 | 0.040437 | 计入维保
数字式十二道心电图机 | SE-1201 | 360687-M17606090007 | 功能科 | 2018-02-06 | 13000 | 深圳市理邦精密仪器股份有限公司 | 2.3041 | 3年以内 | 0.034256 | 计入维保
心电图机 | CM1200B | 92170817041G | 功能科 | 2018-01-16 | 10800 | 深圳市科曼医疗设备有限公司 | 2.3616 | 3年以内 | 0.034342 | 计入维保
3M快速生物阅读器 | 390 | 302586 | 供应室 | 2010-07-02 | 30000 | 3M | 9.9096 | 10年以上 | 0.045664 | 计入维保
超声波清洗机 | QX-2000 | 1660213 | 供应室 | 2016-10-31 | 49800 | 山东新华医疗器械股份有限公司 | 3.5726 | 3-5年 | 0.036159 | 计入维保
等离子空气净化消毒机 | 柜式空气消毒机 | SYS190808223423227 | 供应室 | 2018-05-01 | 5160 | 四川净为康消毒设备有限公司 | 2.074 | 3年以内 | 0.058111 | 计入维保
多功能空气消毒机 | KDSJ-G1500 | 160506122005 | 供应室 | 2015-01-01 | 13000 | 成都老肯科技有限公司 | 5.4055 | 5-10年 | 0.063108 | 计入维保
挂壁式空气消毒机 | KDSJ-B1000 | SYS190808214252966 | 供应室 | 2018-05-01 | 1770 | 四川净为康消毒设备有限公司 | 2.074 | 3年以内 | 0.058111 | 计入维保
高压气枪 | 高压气枪 | SYS190808220522003 | 供应室 | 2017-09-30 | 1320 | other | 2.6575 | 3-5年 | 0.034786 | 计入维保
高压气枪 | 高压气枪 | SYS190808220308789 | 供应室 | 2017-09-30 | 1320 | other | 2.6575 | 3-5年 | 0.034786 | 计入维保
高压气枪 | 高压气枪 | SYS190808220029510 | 供应室 | 2010-02-01 | 4000 | other | 10.3233 | 10年以上 | 0.046285 | 计入维保
高压水枪 | 高压水枪 | SYS190808221241114 | 供应室 | 2016-12-31 | 2000 | other | 3.4055 | 3-5年 | 0.035908 | 计入维保
高压水枪 | 高压水枪 | SYS190808220756386 | 供应室 | 2011-02-01 | 4200 | other | 9.3233 | 5-10年 | 0.044785 | 计入维保
高压水枪 | 高压水枪 | SYS190808221022251 | 供应室 |  | 1320 | other | 无 | 未知 | 0.035 | 计入维保
挂壁式空气消毒机 | KDSJ-B1000 | SYS190808213746373 | 供应室 | 2017-08-31 | 1770 | other | 2.7397 | 3-5年 | 0.05911 | 计入维保
挂壁式空气消毒机 | KDSJ-B1000 | SQXRMYY002 | 供应室 |  | 1770 |  | 无 | 未知 | 0.035 | 计入维保
柜式多功能空气消毒机 | 柜式多功能空气消毒机 | SYS190808223036225 | 供应室 | 2007-01-01 | 13000 | other | 13.411 | 10年以上 | 0.075116 | 计入维保
柜式空气消毒机 | 柜式空气消毒机 | SYS190808202559422 | 供应室 | 2016-08-31 | 13000 | 成都老肯科技有限公司 | 3.7397 | 3-5年 | 0.06061 | 计入维保
过氧化氢低温等离子灭菌器 | PS-100X | 4160315 | 供应室 | 2017-11-30 | 110000 | 山东新华医疗器械股份有限公司 | 2.4904 | 3年以内 | 0.058736 | 计入维保
空气净化消毒机 | 移动式空气消毒机 | SQXRMYY003 | 供应室 | 2017-07-09 | 2455 |  | 2.8849 | 3-5年 | 0.035127 | 计入维保
空气净化消毒机 | JWK/JH-I60 | SQXRMYY004 | 供应室 |  | 4800 |  | 无 | 未知 | 0.035 | 计入维保
空气净化消毒机 | JWK/JH-I60 | 01708016 | 供应室 | 2016-07-31 | 4800 | 四川净为康消毒设备有限公司 | 3.8247 | 3-5年 | 0.060737 | 计入维保
空压机 | 空压机 | SYS190808210728131 | 供应室 | 2018-10-09 | 1400 | other | 1.6329 | 3年以内 | 0.033249 | 计入维保
全自动纯水机 | KHRO-500AL | B-862AL-1703 | 供应室 | 2017-06-30 | 95000 | 山东康辉水处理设备有限公司 | 2.9096 | 3-5年 | 0.035164 | 计入维保
全自动清洗消毒器 | 全自动清洗消毒器 | SYS190808204908550 | 供应室 | 2017-06-30 | 110000 | 山东新华医疗器械股份有限公司 | 2.9096 | 3-5年 | 0.059364 | 计入维保
软水处理器 | 软水处理器 | SYS190808221546831 | 供应室 | 2016-05-31 | 4000 | other | 3.9918 | 3-5年 | 0.036788 | 计入维保
污物清洗槽 | 污物清洗槽 | SYS190808212816847 | 供应室 | 2017-04-30 | 7900 | other | 3.0767 | 3-5年 | 0.035415 | 计入维保
污物清洗槽 | 污物清洗槽 | SYS190808213101267 | 供应室 | 2017-04-30 | 7900 | other | 3.0767 | 3-5年 | 0.035415 | 计入维保
污物清洗槽 | 污物清洗槽 | SYS190808212517138 | 供应室 | 2017-04-30 | 7900 | other | 3.0767 | 3-5年 | 0.035415 | 计入维保
无油空气压缩机 | SJ-8525 | SYS190808173150837 | 供应室 | 2017-05-01 | 3600 | 江苏泰州空压机制造有限公司 | 3.074 | 3-5年 | 0.035411 | 计入维保
医用封口机 | MMFK-80 | 201608FKJ0391 | 供应室 | 2016-10-31 | 28000 | 杭州美美科技有限公司 | 3.5726 | 3-5年 | 0.036159 | 计入维保
医用封口机 | MMFK-90 | 201708FKJ0435 | 供应室 | 2017-10-31 | 25000 | 杭州美美科技有限公司 | 2.5726 | 3年以内 | 0.034659 | 计入维保
医用干燥柜 | 医用干燥柜 | SYS190808204729732 | 供应室 | 2017-06-30 | 80000 | other | 2.9096 | 3-5年 | 0.059364 | 计入维保
医用烘干柜 | TD400C | SYS190808205559139 | 供应室 | 2010-01-01 | 112000 | 上海西门子医疗器械有限公司 | 10.4082 | 10年以上 | 0.070612 | 计入维保
医用真空干燥柜 | FEST-T80A | 1660786 | 供应室 | 2016-08-01 | 40000 | 山东新华医疗器械股份有限公司 | 3.8219 | 3-5年 | 0.060733 | 计入维保
蒸汽发生器 | 蒸汽发生器 | SYS190808163932907 | 供应室 | 2016-05-31 | 45000 | other | 3.9918 | 3-5年 | 0.036788 | 计入维保
CR双摇床 | CR双摇床 | SYS190825205737848 | 骨外科 | 2013-01-31 | 2400 | other | 7.3233 | 5-10年 | 0.041785 | 计入维保
CR双摇床 | CR双摇床 | SYS190825205642626 | 骨外科 | 2013-01-31 | 2400 | other | 7.3233 | 5-10年 | 0.041785 | 计入维保
CR双摇床 | CR双摇床 | SYS190825205428911 | 骨外科 | 2013-01-31 | 2400 | other | 7.3233 | 5-10年 | 0.041785 | 计入维保
便携式多参数监护仪 | MEC-1000 | AQ-64230219 | 骨外科 | 2017-01-31 | 8000 | 深圳迈瑞生物医疗电子股份有限公司 | 3.3205 | 3-5年 | 0.035781 | 计入维保
便携式多参数监护仪 | MEC-1000 | AQ-64230159 | 骨外科 | 2017-01-31 | 8000 | 深圳迈瑞生物医疗电子股份有限公司 | 3.3205 | 3-5年 | 0.035781 | 计入维保
便携式多参数监护仪 | MEC-1000 | AQ-951225703 | 骨外科 | 2007-11-01 | 20200 | 深圳迈瑞生物医疗电子股份有限公司 | 12.5781 | 10年以上 | 0.049667 | 计入维保
便携式多参数监护仪 | MEC-1000 | AQ-0A145097 | 骨外科 | 2010-12-01 | 15000 | 深圳迈瑞生物医疗电子股份有限公司 | 9.4932 | 5-10年 | 0.04504 | 计入维保
便携式多参数监护仪 | MEC-1000 | AQ-09144357 | 骨外科 | 2012-12-31 | 19000 | 深圳迈瑞生物医疗电子股份有限公司 | 7.4082 | 5-10年 | 0.041912 | 计入维保
便携式多参数监护仪 | MEC-1000 | AQ-09144344 | 骨外科 | 2010-12-01 | 15000 | 深圳迈瑞生物医疗电子股份有限公司 | 9.4932 | 5-10年 | 0.04504 | 计入维保
便携式多参数监护仪 | MEC-1000 | AQ-79104318 | 骨外科 | 2007-11-01 | 20200 | 深圳迈瑞生物医疗电子股份有限公司 | 12.5781 | 10年以上 | 0.049667 | 计入维保
便携式多参数监护仪 | MEC-1000 | AQ-94124145 | 骨外科 | 2010-12-01 | 15000 | 深圳迈瑞生物医疗电子股份有限公司 | 9.4932 | 5-10年 | 0.04504 | 计入维保
病床 | ABS单摇 | SYS190825213648459 | 骨外科 | 2013-01-31 | 1450 | other | 7.3233 | 5-10年 | 0.041785 | 计入维保
病床 | ABS单摇 | SYS190825214353812 | 骨外科 | 2013-01-31 | 1450 | other | 7.3233 | 5-10年 | 0.041785 | 计入维保
病床 | ABS单摇 | SYS190825212903153 | 骨外科 | 2013-01-31 | 1450 | other | 7.3233 | 5-10年 | 0.041785 | 计入维保
病床 | ABS单摇 | SYS190825210921366 | 骨外科 | 2013-01-31 | 1450 | other | 7.3233 | 5-10年 | 0.041785 | 计入维保
病床 | ABS单摇 | SYS190825212333320 | 骨外科 | 2013-01-31 | 1450 | other | 7.3233 | 5-10年 | 0.041785 | 计入维保
病床 | ABS单摇 | SYS190825211649080 | 骨外科 | 2013-01-31 | 1450 | other | 7.3233 | 5-10年 | 0.041785 | 计入维保
病床 | ABS单摇 | SYS190825214057982 | 骨外科 | 2013-01-31 | 1450 | other | 7.3233 | 5-10年 | 0.041785 | 计入维保
病床 | ABS单摇 | SYS190825210553795 | 骨外科 | 2013-01-31 | 1450 | other | 7.3233 | 5-10年 | 0.041785 | 计入维保
病床 | ABS单摇 | SYS190825211414958 | 骨外科 | 2013-01-31 | 1450 | other | 7.3233 | 5-10年 | 0.041785 | 计入维保
病床 | ABS单摇 | SYS190825212627006 | 骨外科 | 2013-01-31 | 1450 | other | 7.3233 | 5-10年 | 0.041785 | 计入维保
病床 | ABS单摇 | SYS190825212031457 | 骨外科 | 2013-01-31 | 1450 | other | 7.3233 | 5-10年 | 0.041785 | 计入维保
病床 | ABS单摇 | SYS190825213108487 | 骨外科 | 2013-01-31 | 1450 | other | 7.3233 | 5-10年 | 0.041785 | 计入维保
病床 | ABS单摇 | SYS190825212522169 | 骨外科 | 2013-01-31 | 1450 | other | 7.3233 | 5-10年 | 0.041785 | 计入维保
病床 | ABS单摇 | SYS190825211145810 | 骨外科 | 2013-01-31 | 1450 | other | 7.3233 | 5-10年 | 0.041785 | 计入维保
病床 | ABS单摇 | SYS190825213404577 | 骨外科 | 2013-01-31 | 1450 | other | 7.3233 | 5-10年 | 0.041785 | 计入维保
病床 | ABS单摇 | SYS190825212809069 | 骨外科 | 2013-01-31 | 1450 | other | 7.3233 | 5-10年 | 0.041785 | 计入维保
病床 | ABS单摇 | SYS190825210817406 | 骨外科 | 2013-01-31 | 1450 | other | 7.3233 | 5-10年 | 0.041785 | 计入维保
病床 | ABS单摇 | SYS190825213827949 | 骨外科 | 2013-01-31 | 1450 | other | 7.3233 | 5-10年 | 0.041785 | 计入维保
病床 | ABS单摇 | SYS190825213312952 | 骨外科 | 2013-01-31 | 1450 | other | 7.3233 | 5-10年 | 0.041785 | 计入维保
病床 | ABS单摇 | SYS190825212237067 | 骨外科 | 2013-01-31 | 1450 | other | 7.3233 | 5-10年 | 0.041785 | 计入维保
病床 | ABS单摇 | SYS190825214309308 | 骨外科 | 2013-01-31 | 1450 | other | 7.3233 | 5-10年 | 0.041785 | 计入维保
病床 | ABS单摇 | SYS190825210714680 | 骨外科 | 2013-01-31 | 1450 | other | 7.3233 | 5-10年 | 0.041785 | 计入维保
病床 | ABS单摇 | SYS190825211853520 | 骨外科 | 2013-01-31 | 1450 | other | 7.3233 | 5-10年 | 0.041785 | 计入维保
病床 | ABS单摇 | SYS190825211103099 | 骨外科 | 2013-01-31 | 1450 | other | 7.3233 | 5-10年 | 0.041785 | 计入维保
病床 | ABS单摇 | SYS190825213519400 | 骨外科 | 2013-01-31 | 1450 | other | 7.3233 | 5-10年 | 0.041785 | 计入维保
病床 | ABS单摇 | SYS190825213603399 | 骨外科 | 2013-01-31 | 1450 | other | 7.3233 | 5-10年 | 0.041785 | 计入维保
病床 | ABS单摇 | SYS190825211555033 | 骨外科 | 2013-01-31 | 1450 | other | 7.3233 | 5-10年 | 0.041785 | 计入维保
病床 | ABS单摇 | SYS190825211226013 | 骨外科 | 2013-01-31 | 1450 | other | 7.3233 | 5-10年 | 0.041785 | 计入维保
病床 | ABS单摇 | SYS190825212146524 | 骨外科 | 2013-01-31 | 1450 | other | 7.3233 | 5-10年 | 0.041785 | 计入维保
病床 | ABS单摇 | SYS190825212718487 | 骨外科 | 2013-01-31 | 1450 | other | 7.3233 | 5-10年 | 0.041785 | 计入维保
病床 | ABS单摇 | SYS190825215451860 | 骨外科 | 2013-01-31 | 1450 | other | 7.3233 | 5-10年 | 0.041785 | 计入维保
病床 | ABS单摇 | SYS190825213741638 | 骨外科 | 2013-01-31 | 1450 | other | 7.3233 | 5-10年 | 0.041785 | 计入维保
病床 | ABS单摇 | SYS190825212434544 | 骨外科 | 2013-01-31 | 1450 | other | 7.3233 | 5-10年 | 0.041785 | 计入维保
病床 | ABS单摇 | SYS190825214251070 | 骨外科 | 2013-01-31 | 1450 | other | 7.3233 | 5-10年 | 0.041785 | 计入维保
病床 | ABS单摇 | SYS190825211758011 | 骨外科 | 2013-01-31 | 1450 | other | 7.3233 | 5-10年 | 0.041785 | 计入维保
病床 | ABS单摇 | SYS190825211333650 | 骨外科 | 2013-01-31 | 1450 | other | 7.3233 | 5-10年 | 0.041785 | 计入维保
病床 | ABS单摇 | SYS190825213006327 | 骨外科 | 2013-01-31 | 1450 | other | 7.3233 | 5-10年 | 0.041785 | 计入维保
病床 | ABS单摇 | SYS190825211454951 | 骨外科 | 2013-01-31 | 1450 | other | 7.3233 | 5-10年 | 0.041785 | 计入维保
病床 | ABS单摇 | SYS190825213157800 | 骨外科 | 2013-01-31 | 1450 | other | 7.3233 | 5-10年 | 0.041785 | 计入维保
床单位臭氧消毒机 | SKW/CDX-S1200 | 160517026 | 骨外科 | 2016-08-31 | 11000 | 成都三康王消毒设备有限公司 | 3.7397 | 3-5年 | 0.06061 | 计入维保
电动石膏锯 | 电动石膏锯 | SYS190825194845593 | 骨外科 | 2011-07-01 | 2600 | 芜湖锐进医疗设备公司 | 8.9123 | 5-10年 | 0.044168 | 计入维保
空气净化消毒机 | JWK-XD80 | SYS190821175424358 | 骨外科 | 2017-08-31 | 2455 | 四川净为康消毒设备有限公司 | 2.7397 | 3-5年 | 0.05911 | 计入维保
空气消毒机 | KDSJ-B80 | SYS190825200427096 | 骨外科 | 2013-01-31 | 3500 | 成都老肯科技股份有限公司 | 7.3233 | 5-10年 | 0.065985 | 计入维保
空气消毒机 | KDSJ-B80 | 0712056 | 骨外科 | 2008-08-01 | 3500 | 成都老肯科技股份有限公司 | 11.8274 | 10年以上 | 0.072741 | 计入维保
铁床 | 铁床 | SYS190825202128035 | 骨外科 | 2004-08-01 | 800 | other | 15.8301 | 10年以上 | 0.054545 | 计入维保
铁床 | 铁床 | SYS190825202048675 | 骨外科 | 2004-08-01 | 800 | other | 15.8301 | 10年以上 | 0.054545 | 计入维保
铁床 | 铁床 | SYS190825201932567 | 骨外科 | 2004-08-01 | 800 | other | 15.8301 | 10年以上 | 0.054545 | 计入维保
医用冰箱 | 医用冰箱 | SYS190825200957550 | 骨外科 | 2014-08-01 | 1800 | 美的电器 | 5.8247 | 5-10年 | 0.039537 | 计入维保
注射泵 | KL-702 | L702131023A046 | 住院儿科 | 2016-08-31 | 6250 | 北京科力建元科技有限公司 | 3.7397 | 3-5年 | 0.03641 | 计入维保
医用检查灯 | AD8564 | SYS190825200026331 | 骨外科 | 2016-05-25 | 1200 | 雅迪莱特医疗有限公司 | 4.0082 | 3-5年 | 0.036812 | 计入维保
智能关节康复器 | 智能关节康复器 | SYS190821185406980 | 骨外科 | 2017-05-31 | 10000 | 安阳市翔宇医疗设备有限公司 | 2.9918 | 3-5年 | 0.035288 | 计入维保
便携式多参数监护仪 | MEC-1000 | AQ-3B199252 | 呼吸内科 | 2014-08-31 | 8000 | 深圳迈瑞生物医疗电子股份有限公司 | 5.7425 | 5-10年 | 0.039414 | 计入维保
单摇病床 | 单摇病床 | SYS190723221259819 | 呼吸内科 | 2013-01-31 | 1450 | other | 7.3233 | 5-10年 | 0.041785 | 计入维保
单摇病床 | 单摇病床 | SYS190724153356689 | 呼吸内科 |  | 1450 | other | 无 | 未知 | 0.035 | 计入维保
单摇病床 | 单摇病床 | SYS190723213606981 | 呼吸内科 | 2017-01-31 | 1450 | other | 3.3205 | 3-5年 | 0.035781 | 计入维保
单摇病床 | 单摇病床 | SYS190724154830511 | 呼吸内科 |  | 1450 | other | 无 | 未知 | 0.035 | 计入维保
单摇病床 | 单摇病床 | SYS190723212153653 | 呼吸内科 | 2016-06-30 | 1450 | other | 3.9096 | 3-5年 | 0.036664 | 计入维保
单摇病床 | 单摇病床 | SYS190723205033401 | 呼吸内科 | 2016-06-30 | 1450 | other | 3.9096 | 3-5年 | 0.036664 | 计入维保
单摇病床 | 单摇病床 | SYS190723215035270 | 呼吸内科 | 2017-01-31 | 1450 | other | 3.3205 | 3-5年 | 0.035781 | 计入维保
单摇病床 | 单摇病床 | SYS190724153955857 | 呼吸内科 |  | 1450 | other | 无 | 未知 | 0.035 | 计入维保
单摇病床 | 单摇病床 | SYS190723220537732 | 呼吸内科 | 2013-01-31 | 1450 | other | 7.3233 | 5-10年 | 0.041785 | 计入维保
单摇病床 | 单摇病床 | SYS190723211525502 | 呼吸内科 | 2016-06-30 | 1450 | other | 3.9096 | 3-5年 | 0.036664 | 计入维保
单摇病床 | 单摇病床 | SYS190723213157102 | 呼吸内科 | 2017-01-31 | 1450 | other | 3.3205 | 3-5年 | 0.035781 | 计入维保
单摇病床 | 单摇病床 | SYS190723210231975 | 呼吸内科 | 2016-06-30 | 1450 | other | 3.9096 | 3-5年 | 0.036664 | 计入维保
单摇病床 | 单摇病床 | SYS190723211755562 | 呼吸内科 | 2016-06-30 | 1450 | other | 3.9096 | 3-5年 | 0.036664 | 计入维保
单摇病床 | 单摇病床 | SYS190723212433182 | 呼吸内科 | 2017-01-31 | 1450 | other | 3.3205 | 3-5年 | 0.035781 | 计入维保
单摇病床 | 单摇病床 | SYS190724153610227 | 呼吸内科 |  | 1450 | other | 无 | 未知 | 0.035 | 计入维保
单摇病床 | 单摇病床 | SYS190724154119886 | 呼吸内科 |  | 1450 | other | 无 | 未知 | 0.035 | 计入维保
单摇病床 | 单摇病床 | SYS190723215316239 | 呼吸内科 | 2017-01-31 | 1450 | other | 3.3205 | 3-5年 | 0.035781 | 计入维保
单摇病床 | 单摇病床 | SYS190723220001493 | 呼吸内科 | 2017-01-31 | 1450 | other | 3.3205 | 3-5年 | 0.035781 | 计入维保
单摇病床 | 单摇病床 | SYS190723220824814 | 呼吸内科 | 2013-01-31 | 1450 | other | 7.3233 | 5-10年 | 0.041785 | 计入维保
单摇病床 | 单摇病床 | SYS190723211049422 | 呼吸内科 | 2016-06-30 | 1450 | other | 3.9096 | 3-5年 | 0.036664 | 计入维保
单摇病床 | 单摇病床 | SYS190724145804925 | 呼吸内科 | 2013-01-31 | 1450 | other | 7.3233 | 5-10年 | 0.041785 | 计入维保
单摇病床 | 单摇病床 | SYS190723212953670 | 呼吸内科 | 2017-01-31 | 1450 | other | 3.3205 | 3-5年 | 0.035781 | 计入维保
单摇病床 | 单摇病床 | SYS190724152716732 | 呼吸内科 |  | 1450 | other | 无 | 未知 | 0.035 | 计入维保
单摇病床 | 单摇病床 | SYS190723215711897 | 呼吸内科 | 2017-01-31 | 1450 | other | 3.3205 | 3-5年 | 0.035781 | 计入维保
单摇病床 | 单摇病床 | SYS190724145212066 | 呼吸内科 | 2013-01-31 | 1450 | other | 7.3233 | 5-10年 | 0.041785 | 计入维保
单摇病床 | 单摇病床 | SYS190723210525979 | 呼吸内科 | 2016-06-30 | 1450 | other | 3.9096 | 3-5年 | 0.036664 | 计入维保
单摇病床 | 单摇病床 | SYS190723205711120 | 呼吸内科 | 2016-06-30 | 1450 | other | 3.9096 | 3-5年 | 0.036664 | 计入维保
单摇病床 | 单摇病床 | SYS190723211954265 | 呼吸内科 | 2016-06-30 | 1450 | other | 3.9096 | 3-5年 | 0.036664 | 计入维保
单摇病床 | 单摇病床 | SYS190724145602844 | 呼吸内科 | 2013-01-31 | 1450 | other | 7.3233 | 5-10年 | 0.041785 | 计入维保
单摇病床 | 单摇病床 | SYS190723211338069 | 呼吸内科 | 2016-06-30 | 1450 | other | 3.9096 | 3-5年 | 0.036664 | 计入维保
单摇病床 | 单摇病床 | SYS190723210729747 | 呼吸内科 | 2016-06-30 | 1450 | other | 3.9096 | 3-5年 | 0.036664 | 计入维保
单摇病床 | 单摇病床 | SYS190724153828913 | 呼吸内科 |  | 1450 | other | 无 | 未知 | 0.035 | 计入维保
单摇病床 | 单摇病床 | SYS190724150013522 | 呼吸内科 | 2013-01-31 | 1450 | other | 7.3233 | 5-10年 | 0.041785 | 计入维保
单摇病床 | 单摇病床 | SYS190723213955265 | 呼吸内科 | 2017-01-31 | 1450 | other | 3.3205 | 3-5年 | 0.035781 | 计入维保
单摇病床 | 单摇病床 | SYS190724153228295 | 呼吸内科 |  | 1450 | other | 无 | 未知 | 0.035 | 计入维保
单摇病床 | 单摇病床 | SYS190723212634467 | 呼吸内科 | 2017-01-31 | 1450 | other | 3.3205 | 3-5年 | 0.035781 | 计入维保
单摇病床 | 单摇病床 | SYS190724155151690 | 呼吸内科 |  | 1450 | other | 无 | 未知 | 0.035 | 计入维保
单摇病床 | 单摇病床 | SYS190723213754264 | 呼吸内科 | 2017-01-31 | 1450 | other | 3.3205 | 3-5年 | 0.035781 | 计入维保
单摇病床 | 单摇病床 | SYS190724150343422 | 呼吸内科 | 2016-06-30 | 1450 | other | 3.9096 | 3-5年 | 0.036664 | 计入维保
单摇病床 | 单摇病床 | SYS190723215518134 | 呼吸内科 | 2017-01-31 | 1450 | other | 3.3205 | 3-5年 | 0.035781 | 计入维保
单摇病床 | 单摇病床 | SYS190723210035911 | 呼吸内科 | 2016-06-30 | 1450 | other | 3.9096 | 3-5年 | 0.036664 | 计入维保
单摇病床 | 单摇病床 | SYS190723221034458 | 呼吸内科 | 2013-01-31 | 1450 | other | 7.3233 | 5-10年 | 0.041785 | 计入维保
单摇病床 | 单摇病床 | SYS190724155034251 | 呼吸内科 |  | 1450 | other | 无 | 未知 | 0.035 | 计入维保
单摇病床 | 单摇病床 | SYS190723220142681 | 呼吸内科 | 2017-01-31 | 1450 | other | 3.3205 | 3-5年 | 0.035781 | 计入维保
单摇病床 | 单摇病床 | SYS190723213417566 | 呼吸内科 | 2017-01-31 | 1450 | other | 3.3205 | 3-5年 | 0.035781 | 计入维保
单摇病床 | 单摇病床 | SYS190723204623416 | 呼吸内科 | 2016-06-30 | 1450 | other | 3.9096 | 3-5年 | 0.036664 | 计入维保
单摇病床 | 单摇病床 | SYS190724154632456 | 呼吸内科 |  | 1450 | other | 无 | 未知 | 0.035 | 计入维保
单摇双折病床 | 单摇双折病床 | SYS190724151505856 | 呼吸内科 | 2014-08-31 | 1200 | other | 5.7425 | 5-10年 | 0.039414 | 计入维保
单摇双折病床 | 单摇双折病床 | SYS190724150828130 | 呼吸内科 | 2014-08-31 | 1200 | other | 5.7425 | 5-10年 | 0.039414 | 计入维保
单摇双折病床 | 单摇双折病床 | SYS190724151713563 | 呼吸内科 | 2014-08-31 | 1200 | other | 5.7425 | 5-10年 | 0.039414 | 计入维保
单摇双折病床 | 单摇双折病床 | SYS190724152044594 | 呼吸内科 | 2014-08-31 | 1200 | other | 5.7425 | 5-10年 | 0.039414 | 计入维保
单摇双折病床 | 单摇双折病床 | SYS190724151248511 | 呼吸内科 | 2014-08-31 | 1200 | other | 5.7425 | 5-10年 | 0.039414 | 计入维保
电子支气管镜 | BF-1TQ170 | 2600256 | 呼吸内科 | 2017-11-30 | 120000 | OLYMPUS | 2.4904 | 3年以内 | 0.044736 | 计入维保
多参数监护仪 | STAR8000E | E7160414021G | 呼吸内科 | 2016-04-30 | 7800 | 深圳市科曼医疗设备有限公司 | 4.0767 | 3-5年 | 0.036915 | 计入维保
多参数监护仪 | STAR8000E | E7160318038G | 呼吸内科 | 2016-06-30 | 7800 | 深圳市科曼医疗设备有限公司 | 3.9096 | 3-5年 | 0.036664 | 计入维保
多参数监护仪 | STAR8000E | E71600414034G | 呼吸内科 | 2016-06-30 | 7800 | 深圳市科曼医疗设备有限公司 | 3.9096 | 3-5年 | 0.036664 | 计入维保
多参数监护仪 | STAR8000E | E7160318037G | 呼吸内科 | 2016-06-30 | 7800 | 深圳市科曼医疗设备有限公司 | 3.9096 | 3-5年 | 0.036664 | 计入维保
多参数监护仪 | STAR8000E | E7160408008G | 呼吸内科 | 2016-06-30 | 7800 | 深圳市科曼医疗设备有限公司 | 3.9096 | 3-5年 | 0.036664 | 计入维保
多参数监护仪 | STAR8000E | E7160408007G | 呼吸内科 | 2016-04-30 | 7800 | 深圳市科曼医疗设备有限公司 | 4.0767 | 3-5年 | 0.036915 | 计入维保
多参数监护仪 | STAR8000E | E7160408009G | 呼吸内科 | 2016-04-30 | 7800 | 深圳市科曼医疗设备有限公司 | 4.0767 | 3-5年 | 0.036915 | 计入维保
多参数监护仪 | STAR8000E | E7160414029G | 呼吸内科 | 2016-06-30 | 7800 | 深圳市科曼医疗设备有限公司 | 3.9096 | 3-5年 | 0.036664 | 计入维保
多参数监护仪 | STAR8000E | E7160414028G | 呼吸内科 | 2016-06-30 | 7800 | 深圳市科曼医疗设备有限公司 | 3.9096 | 3-5年 | 0.036664 | 计入维保
多参数监护仪 | STAR8000E | E7160414030G | 呼吸内科 | 2016-04-30 | 7800 | 深圳市科曼医疗设备有限公司 | 4.0767 | 3-5年 | 0.036915 | 计入维保
多参数监护仪 | STAR8000E | E7160414035G | 呼吸内科 | 2016-06-30 | 7800 | 深圳市科曼医疗设备有限公司 | 3.9096 | 3-5年 | 0.036664 | 计入维保
多参数监护仪 | STAR8000E | E7160318041G | 呼吸内科 | 2016-06-30 | 7800 | 深圳市科曼医疗设备有限公司 | 3.9096 | 3-5年 | 0.036664 | 计入维保
多参数监护仪 | STAR8000E | E7160318040G | 呼吸内科 | 2016-06-30 | 7800 | 深圳市科曼医疗设备有限公司 | 3.9096 | 3-5年 | 0.036664 | 计入维保
多参数监护仪 | STAR8000E | E7160414032G | 呼吸内科 | 2016-06-30 | 7800 | 深圳市科曼医疗设备有限公司 | 3.9096 | 3-5年 | 0.036664 | 计入维保
多参数监护仪 | STAR8000E | E7160318039G | 呼吸内科 | 2016-04-30 | 7800 | 深圳市科曼医疗设备有限公司 | 4.0767 | 3-5年 | 0.036915 | 计入维保
多频振动排痰机 | YK600-1型 | 60020160505785 | 呼吸内科 | 2016-10-31 | 18600 | 郑州阳坤医疗器械有限公司 | 3.5726 | 3-5年 | 0.036159 | 计入维保
肺功能测试系统 | MasterScreen | 673281 | 呼吸内科 | 2017-12-31 | 580000 | CareFusion Germany 234 GmbH | 2.4055 | 3年以内 | 0.034408 | 计入维保
空气净化消毒机 | JWK/JHI-60 | 01709036 | 呼吸内科 | 2016-04-30 | 1770 | 四川净为康消毒设备有限公司 | 4.0767 | 3-5年 | 0.061115 | 计入维保
老肯牌KDSJ-B1000型多功能空气消毒机 | KDSJ-B1000 | 160503321204 | 呼吸内科 | 2016-08-31 | 4900 | 老肯医疗科技股份有限公司 | 3.7397 | 3-5年 | 0.06061 | 计入维保
老肯牌KDSJ-Y1000型多功能空气消毒机 | KDSJ-Y1000 | 160306030075 | 呼吸内科 | 2016-07-31 | 9800 | 老肯医疗科技股份有限公司 | 3.8247 | 3-5年 | 0.060737 | 计入维保
内镜储存柜 | SYG-060 | SYS190725205359189 | 呼吸内科 |  | 5000 | 广州市顺元医疗器械有限公司 | 无 | 未知 | 0.035 | 计入维保
内镜清洗消毒系统 | 内镜清洗消毒系统 | SYS190725205946736 | 呼吸内科 | 2017-11-30 | 40000 | other | 2.4904 | 3年以内 | 0.058736 | 计入维保
内窥镜视频图像处理装置 | CV-170 | 7657732 | 呼吸内科 | 2017-11-30 | 588800 | 株式会社 | 2.4904 | 3年以内 | 0.058736 | 计入维保
抢救床 | 抢救床 | SYS190725211113915 | 呼吸内科 | 2017-08-31 | 7000 | other | 2.7397 | 3-5年 | 0.03491 | 计入维保
全自动内镜消毒机 | SY-600-4 | S600-417097002 | 呼吸内科 | 2017-11-30 | 98000 | 广州市顺元医疗器械有限公司 | 2.4904 | 3年以内 | 0.058736 | 计入维保
数字式十二道心电图机 | SE-1201 | 311034-M16301060007 | 呼吸内科 | 2016-11-30 | 18000 | 深圳市理邦精密仪器股份有限公司 | 3.4904 | 3-5年 | 0.036036 | 计入维保
双道微量注射泵 | 14B1T100 | 151403604 | 呼吸内科 | 2016-08-31 | 6250 | 浙江史密斯医学仪器有限公司 | 3.7397 | 3-5年 | 0.03641 | 计入维保
双道微量注射泵 | 14B1T100 | 151403312 | 呼吸内科 | 2016-08-31 | 6250 | 浙江史密斯医学仪器有限公司 | 3.7397 | 3-5年 | 0.03641 | 计入维保
双道微量注射泵 | 14B1T100 | 151403313 | 呼吸内科 | 2016-08-31 | 6250 | 浙江史密斯医学仪器有限公司 | 3.7397 | 3-5年 | 0.03641 | 计入维保
双道微量注射泵 | 14B1T100 | 151403605 | 呼吸内科 | 2016-08-31 | 6250 | 浙江史密斯医学仪器有限公司 | 3.7397 | 3-5年 | 0.03641 | 计入维保
双摇病床 | 双摇病床 | SYS190728133303900 | 呼吸内科 | 2016-06-30 | 2400 | other | 3.9096 | 3-5年 | 0.036664 | 计入维保
双摇病床 | 双摇病床 | SYS190728133453633 | 呼吸内科 | 2016-06-30 | 2400 | other | 3.9096 | 3-5年 | 0.036664 | 计入维保
双摇病床 | 双摇病床 | SYS190724155354945 | 呼吸内科 | 2016-06-30 | 2400 | other | 3.9096 | 3-5年 | 0.036664 | 计入维保
双摇病床 | 双摇病床 | SYS190728132929066 | 呼吸内科 | 2016-06-30 | 2400 | other | 3.9096 | 3-5年 | 0.036664 | 计入维保
铁床 | 铁床 | SYS190724161108698 | 呼吸内科 |  | 850 | other | 无 | 未知 | 0.035 | 计入维保
铁床 | 铁床 | SYS190724161553867 | 呼吸内科 |  | 850 | other | 无 | 未知 | 0.035 | 计入维保
铁床 | 铁床 | SYS190724160613238 | 呼吸内科 |  | 850 | other | 无 | 未知 | 0.035 | 计入维保
铁床 | 铁床 | SYS190724162221446 | 呼吸内科 |  | 850 | other | 无 | 未知 | 0.035 | 计入维保
铁床 | 铁床 | SYS190724160745566 | 呼吸内科 |  | 850 | other | 无 | 未知 | 0.035 | 计入维保
铁床 | 铁床 | SYS190724161230948 | 呼吸内科 |  | 850 | other | 无 | 未知 | 0.035 | 计入维保
铁床 | 铁床 | SYS190724160350621 | 呼吸内科 |  | 850 | other | 无 | 未知 | 0.035 | 计入维保
铁床 | 铁床 | SYS190724162351613 | 呼吸内科 |  | 850 | other | 无 | 未知 | 0.035 | 计入维保
铁床 | 铁床 | SYS190724162004125 | 呼吸内科 |  | 850 | other | 无 | 未知 | 0.035 | 计入维保
铁床 | 铁床 | SYS190724160903036 | 呼吸内科 |  | 850 | other | 无 | 未知 | 0.035 | 计入维保
铁床 | 铁床 | SYS190724162511221 | 呼吸内科 |  | 850 | other | 无 | 未知 | 0.035 | 计入维保
铁床 | 铁床 | SYS190724161814961 | 呼吸内科 |  | 850 | other | 无 | 未知 | 0.035 | 计入维保
铁床 | 铁床 | SYS190724161420679 | 呼吸内科 |  | 850 | other | 无 | 未知 | 0.035 | 计入维保
呼吸机 | BiPAP A40 | SYS190725123246451 | 呼吸内科 | 2017-11-30 | 85000 |  | 2.4904 | 3年以内 | 0.034536 | 计入维保
呼吸机 | BiPAP A40 | SYS190725122948279 | 呼吸内科 | 2017-11-30 | 85000 |  | 2.4904 | 3年以内 | 0.034536 | 计入维保
显示器 | MDSC-1119 | 1890256788 | 呼吸内科 | 2017-11-30 | 5600 | Barco n.v. | 2.4904 | 3年以内 | 0.034536 | 计入维保
单摇病床 | 单摇病床 | SYS190817075910281 | 护理部 | 2017-01-31 | 1450 | other | 3.3205 | 3-5年 | 0.035781 | 计入维保
单摇病床 | 单摇病床 | SYS190817080118705 | 护理部 | 2017-01-31 | 1450 | other | 3.3205 | 3-5年 | 0.035781 | 计入维保
单摇病床 | 单摇病床 | SYS190817075632464 | 护理部 | 2017-01-31 | 1450 | other | 3.3205 | 3-5年 | 0.035781 | 计入维保
KD.XW-47.2C型自动洗胃机 | KD.XW-47.2C | 2016115 | 急诊科 | 2016-10-31 | 6480 | 扬州市凯达医疗器械有限公司 | 3.5726 | 3-5年 | 0.036159 | 计入维保
注射泵 | WZS-50F2 | SYS190924092101417 | 住院儿科 | 2016-06-21 | 6200 | 浙江浙大医学仪器有限公司 | 3.9342 | 3-5年 | 0.036701 | 计入维保
壁挂式空气消毒机 | 壁挂式空气消毒机 | SYS190815211209557 | 急诊科 | 2017-01-31 | 4800 | other | 3.3205 | 3-5年 | 0.059981 | 计入维保
便携式多参数监护仪 | MEC-1000 | AQ-3B199121 | 急诊科 | 2014-03-31 | 8000 | 深圳迈瑞生物医疗电子股份有限公司 | 6.1616 | 5-10年 | 0.040042 | 计入维保
便携式多参数监护仪 | MEC-1000 | AQ-3B198785 | 急诊科 | 2014-03-31 | 8000 | 深圳迈瑞生物医疗电子股份有限公司 | 6.1616 | 5-10年 | 0.040042 | 计入维保
便携式多参数监护仪 | MEC-1000 | AQ-3B199036 | 急诊科 | 2014-03-31 | 8000 | 深圳迈瑞生物医疗电子股份有限公司 | 6.1616 | 5-10年 | 0.040042 | 计入维保
病床 | 病床 | SYS190817212040600 | 急诊科 | 2017-03-31 | 1450 | other | 3.1589 | 3-5年 | 0.035538 | 计入维保
病床 | 病床 | SYS190817211258102 | 急诊科 | 2017-03-31 | 1450 | other | 3.1589 | 3-5年 | 0.035538 | 计入维保
病床 | 病床 | SYS190817143545970 | 急诊科 | 2014-12-01 | 1450 | other | 5.4904 | 5-10年 | 0.039036 | 计入维保
病床 | 病床 | SYS190817185314034 | 急诊科 | 2014-12-01 | 1450 | other | 5.4904 | 5-10年 | 0.039036 | 计入维保
病床 | 病床 | SYS190817143545833 | 急诊科 | 2014-12-01 | 1450 | other | 5.4904 | 5-10年 | 0.039036 | 计入维保
病床 | 病床 | SYS190817211723993 | 急诊科 | 2017-03-31 | 1450 | other | 3.1589 | 3-5年 | 0.035538 | 计入维保
病床 | 病床 | SYS190817185743923 | 急诊科 | 2017-03-31 | 1450 | other | 3.1589 | 3-5年 | 0.035538 | 计入维保
病床 | 病床 | SYS190817185841602 | 急诊科 | 2017-03-31 | 1450 | other | 3.1589 | 3-5年 | 0.035538 | 计入维保
病床 | 病床 | SYS190817211937063 | 急诊科 | 2017-03-31 | 1450 | other | 3.1589 | 3-5年 | 0.035538 | 计入维保
病床 | 病床 | SYS190817210729045 | 急诊科 | 2017-03-31 | 1450 | other | 3.1589 | 3-5年 | 0.035538 | 计入维保
病床 | 病床 | SYS190817211344158 | 急诊科 | 2017-03-31 | 1450 | other | 3.1589 | 3-5年 | 0.035538 | 计入维保
病床 | 病床 | SYS190817143545896 | 急诊科 | 2014-12-01 | 1450 | other | 5.4904 | 5-10年 | 0.039036 | 计入维保
病床 | 病床 | SYS190817185841599 | 急诊科 | 2017-03-31 | 1450 | other | 3.1589 | 3-5年 | 0.035538 | 计入维保
病床 | 病床 | SYS190817185841496 | 急诊科 | 2017-03-31 | 1450 | other | 3.1589 | 3-5年 | 0.035538 | 计入维保
病床 | 病床 | SYS190817185314103 | 急诊科 | 2014-12-01 | 1450 | other | 5.4904 | 5-10年 | 0.039036 | 计入维保
病床 | 病床 | SYS190817142718087 | 急诊科 | 2014-12-01 | 1450 | other | 5.4904 | 5-10年 | 0.039036 | 计入维保
病床 | 病床 | SYS190817185841573 | 急诊科 | 2017-03-31 | 1450 | other | 3.1589 | 3-5年 | 0.035538 | 计入维保
病床 | 病床 | SYS190817185841565 | 急诊科 | 2017-03-31 | 1450 | other | 3.1589 | 3-5年 | 0.035538 | 计入维保
病床 | 病床 | SYS190817211133325 | 急诊科 | 2017-03-31 | 1450 | other | 3.1589 | 3-5年 | 0.035538 | 计入维保
病床 | 病床 | SYS190817184950728 | 急诊科 | 2014-12-01 | 1450 | other | 5.4904 | 5-10年 | 0.039036 | 计入维保
病床 | 病床 | SYS190817143546044 | 急诊科 | 2014-12-01 | 1450 | other | 5.4904 | 5-10年 | 0.039036 | 计入维保
病床 | 病床 | SYS190817211546862 | 急诊科 | 2017-03-31 | 1450 | other | 3.1589 | 3-5年 | 0.035538 | 计入维保
病床 | 病床 | 210842859 | 急诊科 | 2017-03-31 | 1450 | other | 3.1589 | 3-5年 | 0.035538 | 计入维保
病床 | 病床 | SYS190817143545907 | 急诊科 | 2014-12-01 | 1450 | other | 5.4904 | 5-10年 | 0.039036 | 计入维保
病床 | 病床 | SYS190817143545982 | 急诊科 | 2014-12-01 | 1450 | other | 5.4904 | 5-10年 | 0.039036 | 计入维保
病人监护仪 | iM8B | 301215-M17611580028 | 急诊科 | 2017-10-31 | 7500 | 深圳理邦精密仪器股份有限公司 | 2.5726 | 3年以内 | 0.034659 | 计入维保
病人监护仪 | iM8B | 301215-M17611580017 | 急诊科 | 2017-10-31 | 7500 | 深圳理邦精密仪器股份有限公司 | 2.5726 | 3年以内 | 0.034659 | 计入维保
病人监护仪 | iMEC8 | EW-6B031225 | 急诊科 | 2017-02-01 | 7500 | 深圳迈瑞生物医疗电子股份有限公司 | 3.3178 | 3-5年 | 0.035777 | 计入维保
不锈钢铝合金护栏抢救车 | 不锈钢铝合金护栏抢救车 | SYS190815211925251 | 急诊科 | 2015-07-01 | 2500 | other | 4.9096 | 5-10年 | 0.038164 | 计入维保
不锈钢铝合金护栏抢救车 | 不锈钢铝合金护栏抢救车 | SYS190815211925330 | 急诊科 | 2015-07-01 | 2500 | other | 4.9096 | 5-10年 | 0.038164 | 计入维保
除颤起搏监护仪 | M Series | SYS190817135811151 | 急诊科 |  | 43000 | ZOLL MEDICAL CORPORATION | 无 | 未知 | 0.035 | 计入维保
单道心电图机 | SE-1 | 19958-M16608630001 | 急诊科 | 2017-07-31 | 3000 | 深圳市理邦精密仪器股份有限公司 | 2.8247 | 3-5年 | 0.035037 | 计入维保
注射泵 | KL-702 | L702131023A041 | 住院儿科 | 2016-08-31 | 6250 | 北京科力建元科技有限公司 | 3.7397 | 3-5年 | 0.03641 | 计入维保
医用注射泵 | CP-2200型 | 702194 | 住院儿科 | 2017-05-31 | 4500 | 北京思路高医疗科技有限公司 | 2.9918 | 3-5年 | 0.035288 | 计入维保
医用注射泵 | CP-2200型 | 702168 | 住院儿科 | 2017-05-31 | 4500 | 北京思路高医疗科技有限公司 | 2.9918 | 3-5年 | 0.035288 | 计入维保
医用注射泵 | CP-2200型 | 702197 | 住院儿科 | 2017-05-31 | 4500 | 北京思路高医疗科技有限公司 | 2.9918 | 3-5年 | 0.035288 | 计入维保
多参数监护仪 | STAR8000E | E7160414025G | 急诊科 | 2016-09-30 | 7800 | 深圳市科曼医疗设备有限公司 | 3.6575 | 3-5年 | 0.036286 | 计入维保
红外线治疗器 | CQ-61 | 22532 | 急诊科 | 2015-03-01 | 400 | 重庆航天火箭电子技术有限公司 | 5.2438 | 5-10年 | 0.038666 | 计入维保
红外线治疗器 | CQ-61 | 22427 | 急诊科 | 2015-03-01 | 400 | 重庆航天火箭电子技术有限公司 | 5.2438 | 5-10年 | 0.038666 | 计入维保
喉镜 | 喉镜 | SYS190817142058202 | 急诊科 | 2014-04-30 | 3000 | other | 6.0795 | 5-10年 | 0.050119 | 计入维保
喉镜 | 喉镜 | SYS190817131536671 | 急诊科 | 2014-04-30 | 3000 | other | 6.0795 | 5-10年 | 0.050119 | 计入维保
喉镜 | 喉镜 | SYS190816165253247 | 急诊科 | 2014-04-30 | 3000 | other | 6.0795 | 5-10年 | 0.050119 | 计入维保
喉镜 | 喉镜 | SYS190816155415041 | 急诊科 | 2014-04-30 | 3000 | other | 6.0795 | 5-10年 | 0.050119 | 计入维保
呼吸机 | Stellar 150 | 22171441915 | 急诊科 | 2017-10-20 | 18000 | ResMed Germany Inc. | 2.6027 | 3-5年 | 0.034704 | 计入维保
呼吸机 | 呼吸机 | SYS190816160511238 | 急诊科 |  | 18000 | other | 无 | 未知 | 0.035 | 计入维保
医用注射泵 | CP-2200型 | 702190 | 住院儿科 | 2017-05-31 | 4500 | 北京思路高医疗科技有限公司 | 2.9918 | 3-5年 | 0.035288 | 计入维保
监护仪 | 监护仪 | SYS190817141851265 | 急诊科 |  | 7500 | other | 无 | 未知 | 0.035 | 计入维保
检查灯 | 检查灯 | SYS190816151740163 | 急诊科 |  | 400 | other | 无 | 未知 | 0.035 | 计入维保
巨光B-800型紫外线空气消毒器 | B-800 | B80017020203 | 急诊科 | 2017-12-31 | 4800 | 江苏巨光光电科技有限公司 | 2.4055 | 3年以内 | 0.058608 | 计入维保
空气消毒机 | KDSJ-Y80 | 131206020023 | 急诊科 | 2014-12-01 | 8000 | 成都老肯科技股份有限公司 | 5.4904 | 5-10年 | 0.063236 | 计入维保
老肯牌KDSJ-B100型多功能空气消毒机 | KDSJ-B100 | 161003321199 | 急诊科 | 2017-12-31 | 4800 | 成都老肯科技有限公司 | 2.4055 | 3年以内 | 0.058608 | 计入维保
老肯牌KDSJ-B60型空气消毒机 | KDSJ-B60 | 131203201683 | 急诊科 | 2014-06-30 | 4800 | 成都老肯科技有限公司 | 5.9123 | 5-10年 | 0.063868 | 计入维保
老肯牌KDSJ-B60型空气消毒机 | KDSJ-B60 | 131203201671 | 急诊科 | 2017-12-31 | 4800 | 成都老肯科技有限公司 | 2.4055 | 3年以内 | 0.058608 | 计入维保
麻醉视频喉镜 | SMT-II | SMT-II 3000mAh201511/K 0311 | 急诊科 | 2017-01-31 | 32000 | 泰兴市斯美特医疗器械有限公司 | 3.3205 | 3-5年 | 0.035781 | 计入维保
免疫定量分析仪 | zybio-Q7 | ZYQ72016051094 | 急诊科 | 2016-08-31 | 20000 | 重庆汇吉仪器有限公司 | 3.7397 | 3-5年 | 0.03641 | 计入维保
抢救车 | 抢救车 | SYS190815211737845 | 急诊科 | 2016-06-30 | 2800 | other | 3.9096 | 3-5年 | 0.036664 | 计入维保
抢救车 | 抢救车 | SYS190815205803199 | 急诊科 | 2016-06-30 | 2800 | other | 3.9096 | 3-5年 | 0.036664 | 计入维保
抢救平车 | 抢救平车 | SYS190816152246765 | 急诊科 | 2014-04-30 | 1000 | other | 6.0795 | 5-10年 | 0.039919 | 计入维保
抢救平车 | 抢救平车 | SYS190816152247273 | 急诊科 | 2014-04-30 | 1000 | other | 6.0795 | 5-10年 | 0.039919 | 计入维保
抢救平车 | 抢救平车 | SYS190816152136746 | 急诊科 | 2014-04-30 | 1000 | other | 6.0795 | 5-10年 | 0.039919 | 计入维保
抢救平车 | 抢救平车 | SYS190816152247773 | 急诊科 | 2014-04-30 | 1000 | other | 6.0795 | 5-10年 | 0.039919 | 计入维保
全数字多道心电图机 | BeneHeart R3 | FK-6B009607 | 急诊科 | 2017-01-01 | 9000 | 深圳迈瑞生物医疗电子股份有限公司 | 3.4027 | 3-5年 | 0.035904 | 计入维保
全数字多道心电图机 | BeneHeart R3 | FK-81013538 | 急诊科 | 2018-04-01 | 9000 | 深圳迈瑞生物医疗电子股份有限公司 | 2.1562 | 3年以内 | 0.034034 | 计入维保
输液泵 | BeneFusion VP3 | 70402462 | 急诊科 | 2018-04-01 | 5000 | 深圳迈瑞科技有限公司 | 2.1562 | 3年以内 | 0.034034 | 计入维保
输液泵 | BeneFusion VP3 Ex | SK71000758 | 急诊科 | 2018-02-01 | 5000 | 深圳迈瑞科技有限公司 | 2.3178 | 3年以内 | 0.034277 | 计入维保
数字式十二道心电图机 | SE-1201 | 360687-M17606090037 | 急诊科 | 2018-01-16 | 13000 | 深圳市理邦精密仪器股份有限公司 | 2.3616 | 3年以内 | 0.034342 | 计入维保
数字式十二道心电图机 | SE-12 Express | SE121A0107A0198B | 急诊科 | 2008-05-01 | 5000 | 深圳市理邦精密仪器股份有限公司 | 12.0795 | 10年以上 | 0.048919 | 计入维保
双道微量注射泵 | WZS-50F6 | 150503125 | 急诊科 | 2016-02-01 | 7500 | 浙江史密斯医学仪器有限公司 | 4.3205 | 3-5年 | 0.037281 | 计入维保
双摇病床 | 双摇病床 | SYS190817185841595 | 急诊科 |  | 2400 | other | 无 | 未知 | 0.035 | 计入维保
铁病床 | 铁病床 | SYS190817210204979 | 急诊科 | 2014-12-31 | 300 | other | 5.4082 | 5-10年 | 0.038912 | 计入维保
铁病床 | 铁病床 | SYS190817184736371 | 急诊科 | 2014-12-31 | 300 | other | 5.4082 | 5-10年 | 0.038912 | 计入维保
铁病床 | 铁病床 | SYS190817205949541 | 急诊科 | 2014-12-31 | 300 | other | 5.4082 | 5-10年 | 0.038912 | 计入维保
铁病床 | 铁病床 | SYS190817184416698 | 急诊科 | 2014-12-31 | 300 | other | 5.4082 | 5-10年 | 0.038912 | 计入维保
铁病床 | 铁病床 | SYS190817184532224 | 急诊科 | 2014-12-31 | 300 | other | 5.4082 | 5-10年 | 0.038912 | 计入维保
铁病床 | 铁病床 | SYS190817184121693 | 急诊科 | 2014-12-31 | 300 | other | 5.4082 | 5-10年 | 0.038912 | 计入维保
铁病床 | 铁病床 | SYS190817184620099 | 急诊科 | 2014-12-31 | 300 | other | 5.4082 | 5-10年 | 0.038912 | 计入维保
铁病床 | 铁病床 | SYS190817210120782 | 急诊科 | 2014-12-31 | 300 | other | 5.4082 | 5-10年 | 0.038912 | 计入维保
心脏除颤器 | M-Series | (21)T15H135756 | 急诊科 |  | 43000 | ZOLL MEDICAL CORPORATION | 无 | 未知 | 0.035 | 计入维保
心脏除颤器监护仪 | XD110(M290) | 73690000532 | 急诊科 | 2014-04-30 | 43000 | Barcodetyp HIBC | 6.0795 | 5-10年 | 0.039919 | 计入维保
心脏除颤器监护仪 | XD110(M290) | 73690000527 | 急诊科 | 2014-04-30 | 43000 | Barcodetyp HIBC | 6.0795 | 5-10年 | 0.039919 | 计入维保
医用冰箱 | 医用冰箱 | SYS190816172355643 | 急诊科 |  | 1600 | other | 无 | 未知 | 0.035 | 计入维保
智能输液泵 | ZNB-XB | B3071C244 | 急诊科 | 2007-12-18 | 5000 | 北京科力丰高科技发展有限责任公司 | 12.4493 | 10年以上 | 0.049474 | 计入维保
冰箱 | 冰箱 | SYS190818222916388 | 检验科 |  | 3000 | other | 无 | 未知 | 0.035 | 计入维保
低速离心机 | KDC-20 | 02071000027 | 检验科 | 2011-05-01 | 8800 | 安徽中科中佳科学仪器有限公司 | 9.0795 | 5-10年 | 0.044419 | 计入维保
低速离心机 | KDC-20 | 02071000026 | 检验科 | 2011-05-01 | 8800 | 安徽中科中佳科学仪器有限公司 | 9.0795 | 5-10年 | 0.044419 | 计入维保
电热恒温培养箱 | HH-B11·600-BS-II | 07131502 | 检验科 | 2018-01-16 | 1600 | 上海跃进医疗器械有限公司 | 2.3616 | 3年以内 | 0.034342 | 计入维保
电热恒温水箱 | SHHW21.600II | S08291 | 检验科 | 2015-08-01 | 2800 | 天津市泰斯特仪器有限公司 | 4.8247 | 5-10年 | 0.038037 | 计入维保
分析天平 | 分析天平 | SYS190819180309039 | 检验科 | 2017-01-31 | 48000 | other | 3.3205 | 3-5年 | 0.035781 | 计入维保
立式灭菌器 | LMQ.C型 | 2014E566 | 检验科 | 2015-06-01 | 38000 | 山东新华医疗器械股份有限公司 | 4.9918 | 5-10年 | 0.062488 | 计入维保
立式灭菌器 | LMQ.C型 | 2014E388 | 检验科 | 2015-06-01 | 38000 | 山东新华医疗器械股份有限公司 | 4.9918 | 5-10年 | 0.062488 | 计入维保
酶标仪 | ST-360 | MB1603064A | 检验科 | 2016-10-31 | 24000 | 上海科华实验系统有限公司 | 3.5726 | 3-5年 | 0.036159 | 计入维保
生物安全柜 | HR40-II B2 | SYS190819132621790 | 检验科 | 2018-05-01 | 46500 | 青岛海尔特种电器有限公司 | 2.074 | 3年以内 | 0.033911 | 计入维保
摊烤片机 | YT-5D | 20170802 | 检验科 | 2018-01-16 | 4500 | 湖北省孝感市亚光医用电子技术有限公司 | 2.3616 | 3年以内 | 0.034342 | 计入维保
洗板机 | ST-96W | XPAGJF10106D | 检验科 | 2017-11-30 | 38000 | 上海科华实验系统有限公司 | 2.4904 | 3年以内 | 0.034536 | 计入维保
显微镜 | DM2500 | 376025 | 检验科 | 2017-11-30 | 41000 | Leica Microsystems CMS GmbH | 2.4904 | 3年以内 | 0.044736 | 计入维保
医用冰箱 | 医用冰箱 | SYS190818210117069 | 检验科 |  | 3000 | other | 无 | 未知 | 0.035 | 计入维保
除湿机 | DH20EA | 103170002556 | 介入治疗中心 | 2016-10-31 | 3988 | 珠海格力电器股份有限公司 | 3.5726 | 3-5年 | 0.036159 | 计入维保
除湿机 | C182B型 | SYS190816162104697 | 介入治疗中心 | 2015-11-01 | 4260 | 北京亚都室内环保科技股份有限公司 | 4.5726 | 3-5年 | 0.037659 | 计入维保
医用血管造影X射线机 | Winmedic2000 |  | 介入治疗中心 | 2017-09-01 |  | 乐普（北京）医疗装备有限公司 |  |  |  | 计入维保
单摇病床 | 单摇病床 | SYS190816163624625 | 介入治疗中心 |  | 1450 | other | 无 | 未知 | 0.035 | 计入维保
医用注射泵 | CP-2200型 | 702191 | 住院儿科 | 2017-05-31 | 4500 | 北京思路高医疗科技有限公司 | 2.9918 | 3-5年 | 0.035288 | 计入维保
肯格王牌YKX-150型医用空气消毒机 | YKX-150 | A1506291606028 | 介入治疗中心 | 2015-11-01 | 13000 | 成都肯格王三氧电器有限公司 | 4.5726 | 3-5年 | 0.061859 | 计入维保
病人监护仪 | BeneVision N12 | F8-93007149 | 介入治疗中心 | 2019-05-30 | 48000 | 深圳迈瑞生物医疗电子股份电子股份有限公司 | 0.99452 | 3年以内 | 0.032292 | 计入维保
除湿机 | 除湿机 | 4025310002345 | 介入治疗中心 | 2018-08-29 | 4500 | 珠海格力电器股份有限公司 | 1.7452 | 3年以内 | 0.033418 | 计入维保
除湿机 | DH-8150B | JSB1808067 | 介入治疗中心 | 2018-08-29 | 4500 | 杭州金森科技有限公司 | 1.7452 | 3年以内 | 0.033418 | 计入维保
除湿机 | DH-8150B | SQXRMYY005 | 介入治疗中心 |  | 4500 | 杭州金森科技有限公司 | 无 | 3年以内 | 0.0308 | 计入维保
医用注射泵 | CP-2200型 | 901201 | 介入治疗中心 | 2019-05-30 | 4500 | 北京思路高医疗科技有限公司 | 0.99452 | 3年以内 | 0.032292 | 计入维保
除颤仪 | 3202457-312 | LIFEPAK20E | 介入治疗中心 | 2016-01-31 | 43000 | Physio-Control，Inc. | 4.3233 | 3年以内 | 0.037285 | 计入维保
铁床 | 铁床 | SYS190816164412432 | 介入治疗中心 |  | 850 | other | 无 | 未知 | 0.035 | 计入维保
老肯牌KDSJ-B1000型多功能消毒机 | KDSJ-B1000 | 160503321228 | 门诊部 | 2016-09-30 | 3800 | 成都老肯科技股份有限公司 | 3.6575 | 3-5年 | 0.060486 | 计入维保
老肯牌KDSJ-Y1000型多功能空气消毒机 | KDSJ-Y1000 | 160506030065 | 门诊部 | 2016-09-30 | 8000 | 成都老肯科技有限公司 | 3.6575 | 3-5年 | 0.060486 | 计入维保
小儿CPAP持续气道正压通气系统 | AD-Ⅱ | 17046Ⅱ022 | 住院儿科 | 2017-07-31 | 59000 | 广东鸽子医疗器械有限公司 | 2.8247 | 3-5年 | 0.035037 | 计入维保
小儿CPAP持续气道正压通气系统 | AD-Ⅱ | 17046Ⅱ010 | 住院儿科 | 2017-07-31 | 59000 | 广东鸽子医疗器械有限公司 | 2.8247 | 3-5年 | 0.035037 | 计入维保
双道微量注射泵 | WZS-50F6 | 100508866 | 住院儿科 | 2016-06-21 | 6200 | 浙江史密斯医学仪器有限公司 | 3.9342 | 3-5年 | 0.036701 | 计入维保
病床 | 病床 | SYS190817141419318 | 泌尿外科 | 2017-03-31 | 2150 | other | 3.1589 | 3-5年 | 0.035538 | 计入维保
病床 | 病床 | SYS190817135827787 | 泌尿外科 | 2017-03-31 | 2150 | other | 3.1589 | 3-5年 | 0.035538 | 计入维保
病床 | 病床 | SYS190817141032175 | 泌尿外科 | 2017-03-31 | 2150 | other | 3.1589 | 3-5年 | 0.035538 | 计入维保
病床 | 病床 | SYS190817141236034 | 泌尿外科 | 2017-03-31 | 2150 | other | 3.1589 | 3-5年 | 0.035538 | 计入维保
单摇双折病床 | 单摇双折病床 | SYS190817150143920 | 泌尿外科 | 2014-08-31 | 1200 | other | 5.7425 | 5-10年 | 0.039414 | 计入维保
单摇双折病床 | 单摇双折病床 | SYS190817145203450 | 泌尿外科 | 2014-08-31 | 1200 | other | 5.7425 | 5-10年 | 0.039414 | 计入维保
单摇双折病床 | 单摇双折病床 | SYS190817155129042 | 泌尿外科 | 2014-08-31 | 1200 | other | 5.7425 | 5-10年 | 0.039414 | 计入维保
单摇双折病床 | 单摇双折病床 | SYS190817153052879 | 泌尿外科 | 2014-08-31 | 1200 | other | 5.7425 | 5-10年 | 0.039414 | 计入维保
单摇双折病床 | 单摇双折病床 | SYS190817145559186 | 泌尿外科 | 2014-08-31 | 1200 | other | 5.7425 | 5-10年 | 0.039414 | 计入维保
单摇双折病床 | 单摇双折病床 | SYS190817153417060 | 泌尿外科 | 2014-08-31 | 1200 | other | 5.7425 | 5-10年 | 0.039414 | 计入维保
单摇双折病床 | 单摇双折病床 | SYS190817144447027 | 泌尿外科 | 2014-08-31 | 1200 | other | 5.7425 | 5-10年 | 0.039414 | 计入维保
单摇双折病床 | 单摇双折病床 | SYS190817144147252 | 泌尿外科 | 2014-08-31 | 1200 | other | 5.7425 | 5-10年 | 0.039414 | 计入维保
单摇双折病床 | 单摇双折病床 | SYS190817145710656 | 泌尿外科 | 2014-08-31 | 1200 | other | 5.7425 | 5-10年 | 0.039414 | 计入维保
单摇双折病床 | 单摇双折病床 | SYS190817144920233 | 泌尿外科 | 2014-08-31 | 1200 | other | 5.7425 | 5-10年 | 0.039414 | 计入维保
单摇双折病床 | 单摇双折病床 | SYS190817143014534 | 泌尿外科 | 2014-08-31 | 1200 | other | 5.7425 | 5-10年 | 0.039414 | 计入维保
单摇双折病床 | 单摇双折病床 | SYS190817154353709 | 泌尿外科 | 2014-08-31 | 1200 | other | 5.7425 | 5-10年 | 0.039414 | 计入维保
单摇双折病床 | 单摇双折病床 | SYS190817153206762 | 泌尿外科 | 2014-08-31 | 1200 | other | 5.7425 | 5-10年 | 0.039414 | 计入维保
单摇双折病床 | 单摇双折病床 | SYS190817153534019 | 泌尿外科 | 2014-08-31 | 1200 | other | 5.7425 | 5-10年 | 0.039414 | 计入维保
单摇双折病床 | 单摇双折病床 | SYS190817155423574 | 泌尿外科 | 2014-08-31 | 1200 | other | 5.7425 | 5-10年 | 0.039414 | 计入维保
单摇双折病床 | 单摇双折病床 | SYS190817142637841 | 泌尿外科 | 2014-08-31 | 1200 | other | 5.7425 | 5-10年 | 0.039414 | 计入维保
单摇双折病床 | 单摇双折病床 | SYS190817143127735 | 泌尿外科 | 2014-08-31 | 1200 | other | 5.7425 | 5-10年 | 0.039414 | 计入维保
单摇双折病床 | 单摇双折病床 | SYS190817142839166 | 泌尿外科 | 2014-08-31 | 1200 | other | 5.7425 | 5-10年 | 0.039414 | 计入维保
单摇双折病床 | 单摇双折病床 | SYS190817152452045 | 泌尿外科 | 2014-08-31 | 1200 | other | 5.7425 | 5-10年 | 0.039414 | 计入维保
单摇双折病床 | 单摇双折病床 | SYS190817144329980 | 泌尿外科 | 2014-08-31 | 1200 | other | 5.7425 | 5-10年 | 0.039414 | 计入维保
单摇双折病床 | 单摇双折病床 | SYS190817145449195 | 泌尿外科 | 2014-08-31 | 1200 | other | 5.7425 | 5-10年 | 0.039414 | 计入维保
单摇双折病床 | 单摇双折病床 | SYS190817152940719 | 泌尿外科 | 2014-08-31 | 1200 | other | 5.7425 | 5-10年 | 0.039414 | 计入维保
单摇双折病床 | 单摇双折病床 | SYS190817145334965 | 泌尿外科 | 2014-08-31 | 1200 | other | 5.7425 | 5-10年 | 0.039414 | 计入维保
单摇双折病床 | 单摇双折病床 | SYS190817154248001 | 泌尿外科 | 2014-08-31 | 1200 | other | 5.7425 | 5-10年 | 0.039414 | 计入维保
单摇双折病床 | 单摇双折病床 | SYS190817155239076 | 泌尿外科 | 2014-08-31 | 1200 | other | 5.7425 | 5-10年 | 0.039414 | 计入维保
单摇双折病床 | 单摇双折病床 | SYS190817153317110 | 泌尿外科 | 2014-08-31 | 1200 | other | 5.7425 | 5-10年 | 0.039414 | 计入维保
单摇双折病床 | 单摇双折病床 | SYS190817150039234 | 泌尿外科 | 2014-08-31 | 1200 | other | 5.7425 | 5-10年 | 0.039414 | 计入维保
单摇双折病床 | 单摇双折病床 | SYS190817143235451 | 泌尿外科 | 2014-08-31 | 1200 | other | 5.7425 | 5-10年 | 0.039414 | 计入维保
单摇双折病床 | 单摇双折病床 | SYS190817154455764 | 泌尿外科 | 2014-08-31 | 1200 | other | 5.7425 | 5-10年 | 0.039414 | 计入维保
单摇双折病床 | 单摇双折病床 | SYS190817145042350 | 泌尿外科 | 2014-08-31 | 1200 | other | 5.7425 | 5-10年 | 0.039414 | 计入维保
单摇双折病床 | 单摇双折病床 | SQXRMYY006 | 泌尿外科 | 2014-08-31 | 1200 |  | 5.7425 | 5-10年 | 0.039414 | 计入维保
单摇双折病床 | 单摇双折病床 | SQXRMYY007 | 泌尿外科 | 2014-08-31 | 1200 |  | 5.7425 | 5-10年 | 0.039414 | 计入维保
多参数监护仪 | STAR8000E | E7130131039U | 泌尿外科 | 2013-05-01 | 7800 | 深圳市科曼医疗设备有限公司 | 7.0767 | 5-10年 | 0.041415 | 计入维保
多参数监护仪 | STAR8000E | E7160414027G | 泌尿外科 | 2016-06-30 | 7800 | 深圳市科曼医疗设备有限公司 | 3.9096 | 3-5年 | 0.036664 | 计入维保
多参数监护仪 | STAR8000E | E7160408006G | 泌尿外科 | 2016-06-30 | 7800 | 深圳市科曼医疗设备有限公司 | 3.9096 | 3-5年 | 0.036664 | 计入维保
多参数监护仪 | STAR8000E | E7160414022G | 泌尿外科 | 2016-07-14 | 7800 | 深圳市科曼医疗设备有限公司 | 3.8712 | 3-5年 | 0.036607 | 计入维保
多参数监护仪 | STAR8000E | E7160408010G | 泌尿外科 | 2016-06-30 | 7800 | 深圳市科曼医疗设备有限公司 | 3.9096 | 3-5年 | 0.036664 | 计入维保
多参数监护仪 | STAR8000E | E7160414033G | 泌尿外科 | 2016-06-30 | 7800 | 深圳市科曼医疗设备有限公司 | 3.9096 | 3-5年 | 0.036664 | 计入维保
多功能电离子手术治疗机 | GX-Ⅲ型 | GE161010-4 | 泌尿外科 | 2017-11-30 | 8000 | 南宁科伦新技术有限公司 | 2.4904 | 3年以内 | 0.034536 | 计入维保
混合动力碎石清石系统 | Swiss LithoClast LCM21 | HN00338 | 泌尿外科 | 2017-11-30 | 700000 | E.M.S.ELECTRO MEDICAL SYSTEMS. | 2.4904 | 3年以内 | 0.034536 | 计入维保
钬激光碎石机 | Sphinx 60 | 772 | 泌尿外科 | 2017-11-30 | 860000 | 德国LISA | 2.4904 | 3年以内 | 0.034536 | 计入维保
机械手术台 | JT-2A | 37099 | 泌尿外科 | 2006-09-01 | 15000 | 上海医疗器械股份有限公司医疗设备厂 | 13.7452 | 10年以上 | 0.051418 | 计入维保
老肯牌KDSJ-B1000型多功能空气消毒机 | KDSJ-B1000 | C160403281026 | 泌尿外科 | 2016-08-31 | 4900 | 老肯医疗科技股份有限公司 | 3.7397 | 3-5年 | 0.06061 | 计入维保
老肯牌KDSJ-B1000型多功能空气消毒机 | KDSJ-B1000 | 160503321187 | 泌尿外科 | 2016-07-31 | 4800 | 老肯医疗科技股份有限公司 | 3.8247 | 3-5年 | 0.060737 | 计入维保
老肯牌KDSJ-Y1000型多功能空气消毒机 | KDSJ-Y1000 | 160306030097 | 泌尿外科 | 2016-07-31 | 9800 | 老肯医疗科技股份有限公司 | 3.8247 | 3-5年 | 0.060737 | 计入维保
冷藏冷冻箱 | BCD-185TNGK | HF BCD185042150008356691F0104 | 泌尿外科 |  | 1600 | 青岛海尔股份有限公司 | 无 | 未知 | 0.035 | 计入维保
腔内气压弹道碎石机 | ELE | 1926 | 泌尿外科 | 2017-11-30 | 500000 | 杭州好克光电仪器有限公司 | 2.4904 | 3年以内 | 0.034536 | 计入维保
三康王SKW/CDX-S1200型床单位臭氧消毒机 | SKW/CDX-S1200型 | 160727006 | 泌尿外科 | 2016-10-31 | 10835 | 成都三康王消毒设备有限公司 | 3.5726 | 3-5年 | 0.060359 | 计入维保
双道微量注射泵 | 14B1T100 | 151403519 | 泌尿外科 | 2016-08-31 | 6250 | 浙江史密斯医学仪器有限公司 | 3.7397 | 3-5年 | 0.03641 | 计入维保
双摇病床 | 双摇病床 | SYS190817152321075 | 泌尿外科 | 2016-06-30 | 2400 | other | 3.9096 | 3-5年 | 0.036664 | 计入维保
双摇病床 | 双摇病床 | SYS190817152202455 | 泌尿外科 | 2016-06-30 | 2400 | other | 3.9096 | 3-5年 | 0.036664 | 计入维保
体外冲击波碎石机 | HD.ESWL-Vm | LVB16032502 | 泌尿外科 | 2017-11-30 | 400000 | 中华人民共和国深圳市海德医疗设备有限公司 | 2.4904 | 3年以内 | 0.034536 | 计入维保
医用检查灯 | AD8524 | AD85241604202 | 泌尿外科 | 2016-05-31 | 1075 | 雅迪莱特医疗科技（北京）有限责任公司 | 3.9918 | 3-5年 | 0.036788 | 计入维保
药物振荡器 | TDP-L-I-6A | SYS190810103737863 | 普外科 | 2018-01-01 | 600 | 重庆市国人医疗器械有限公司 | 2.4027 | 3年以内 | 0.034404 | 计入维保
医用检查灯 | TDP-L-I-6A | SYS190810103602193 | 普外科 | 2018-01-01 | 1075 | 重庆市国人医疗器械有限公司 | 2.4027 | 3年以内 | 0.034404 | 计入维保
便携式多参数监护仪 | MEC-1000 | AQ-64230206 | 普外科 | 2017-01-31 | 8000 | 深圳迈瑞生物医疗电子股份有限公司 | 3.3205 | 3-5年 | 0.035781 | 计入维保
便携式多参数监护仪 | MEC-1000 | AQ-64230140 | 普外科 | 2017-01-31 | 8000 | 深圳迈瑞生物医疗电子股份有限公司 | 3.3205 | 3-5年 | 0.035781 | 计入维保
便携式多参数监护仪 | MEC-1000 | AQ-46208533 | 普外科 | 2015-01-01 | 8000 | 深圳迈瑞生物医疗电子股份有限公司 | 5.4055 | 5-10年 | 0.038908 | 计入维保
便携式多参数监护仪 | MEC-1000 | AQ-79104194 | 普外科 | 2009-09-01 | 15800 | 深圳迈瑞生物医疗电子股份有限公司 | 10.7425 | 10年以上 | 0.046914 | 计入维保
便携式多参数监护仪 | MEC-1000 | AP71-1103 | 普外科 | 2005-01-01 | 19800 | 深圳迈瑞生物医疗电子股份有限公司 | 15.411 | 10年以上 | 0.053916 | 计入维保
便携式多参数监护仪 | MEC-1000 | AQ-9C134262 | 普外科 | 2009-09-01 | 15800 | 深圳迈瑞生物医疗电子股份有限公司 | 10.7425 | 10年以上 | 0.046914 | 计入维保
病床单摇 | 病床单摇 | SYS190813215535811 | 普外科 | 2014-12-01 | 1450 | other | 5.4904 | 5-10年 | 0.039036 | 计入维保
病床单摇 | 病床单摇 | SYS190813215435997 | 普外科 | 2014-12-01 | 1450 | other | 5.4904 | 5-10年 | 0.039036 | 计入维保
病床单摇 | 病床单摇 | SYS190813215945362 | 普外科 | 2014-12-01 | 1450 | other | 5.4904 | 5-10年 | 0.039036 | 计入维保
病床单摇 | 病床单摇 | SYS190813215847733 | 普外科 | 2014-12-01 | 1450 | other | 5.4904 | 5-10年 | 0.039036 | 计入维保
病床单摇 | 病床单摇 | SYS190813215317824 | 普外科 | 2014-12-01 | 1450 | other | 5.4904 | 5-10年 | 0.039036 | 计入维保
臭氧消毒机 | LK/XDJ-K80 | 0709004 | 普外科 | 2008-04-01 | 2800 | 成都老肯科技有限公司 | 12.1616 | 10年以上 | 0.073242 | 计入维保
床单位臭氧消毒机 | SKW/CDX-S1200 | 160727012 | 普外科 | 2016-10-31 | 10835 | 成都三康王消毒设备有限公司 | 3.5726 | 3-5年 | 0.060359 | 计入维保
单摇床 | 单摇床 | SYS190813211151636 | 普外科 | 2013-01-31 | 1450 | other | 7.3233 | 5-10年 | 0.041785 | 计入维保
单摇床 | 单摇床 | SYS190813213211626 | 普外科 | 2013-01-31 | 1450 | other | 7.3233 | 5-10年 | 0.041785 | 计入维保
单摇床 | 单摇床 | SYS190813212240149 | 普外科 | 2013-01-31 | 1450 | other | 7.3233 | 5-10年 | 0.041785 | 计入维保
单摇床 | 单摇床 | SYS190813214753062 | 普外科 | 2013-01-31 | 1450 | other | 7.3233 | 5-10年 | 0.041785 | 计入维保
单摇床 | 单摇床 | SYS190813214449099 | 普外科 | 2013-01-31 | 1450 | other | 7.3233 | 5-10年 | 0.041785 | 计入维保
单摇床 | 单摇床 | SYS190813210159532 | 普外科 | 2013-01-31 | 1450 | other | 7.3233 | 5-10年 | 0.041785 | 计入维保
单摇床 | 单摇床 | SYS190813213500023 | 普外科 | 2013-01-31 | 1450 | other | 7.3233 | 5-10年 | 0.041785 | 计入维保
单摇床 | 单摇床 | SYS190813210722598 | 普外科 | 2013-01-31 | 1450 | other | 7.3233 | 5-10年 | 0.041785 | 计入维保
单摇床 | 单摇床 | SYS190813212544643 | 普外科 | 2013-01-31 | 1450 | other | 7.3233 | 5-10年 | 0.041785 | 计入维保
单摇床 | 单摇床 | SYS190813212905958 | 普外科 | 2013-01-31 | 1450 | other | 7.3233 | 5-10年 | 0.041785 | 计入维保
单摇床 | 单摇床 | SYS190813214017273 | 普外科 | 2013-01-31 | 1450 | other | 7.3233 | 5-10年 | 0.041785 | 计入维保
单摇床 | 单摇床 | SYS190813212803333 | 普外科 | 2013-01-31 | 1450 | other | 7.3233 | 5-10年 | 0.041785 | 计入维保
单摇床 | 单摇床 | SYS190813211558349 | 普外科 | 2013-01-31 | 1450 | other | 7.3233 | 5-10年 | 0.041785 | 计入维保
单摇床 | 单摇床 | SYS190813213400178 | 普外科 | 2013-01-31 | 1450 | other | 7.3233 | 5-10年 | 0.041785 | 计入维保
单摇床 | 单摇床 | SYS190813213707752 | 普外科 | 2013-01-31 | 1450 | other | 7.3233 | 5-10年 | 0.041785 | 计入维保
单摇床 | 单摇床 | SYS190813210554101 | 普外科 | 2013-01-31 | 1450 | other | 7.3233 | 5-10年 | 0.041785 | 计入维保
单摇床 | 单摇床 | SYS190813211935587 | 普外科 | 2013-01-31 | 1450 | other | 7.3233 | 5-10年 | 0.041785 | 计入维保
单摇床 | 单摇床 | SYS190813213119831 | 普外科 | 2013-01-31 | 1450 | other | 7.3233 | 5-10年 | 0.041785 | 计入维保
单摇床 | 单摇床 | SYS190813210944227 | 普外科 | 2013-01-31 | 1450 | other | 7.3233 | 5-10年 | 0.041785 | 计入维保
单摇床 | 单摇床 | SYS190813210043497 | 普外科 | 2013-01-31 | 1450 | other | 7.3233 | 5-10年 | 0.041785 | 计入维保
单摇床 | 单摇床 | SYS190813210846935 | 普外科 | 2013-01-31 | 1450 | other | 7.3233 | 5-10年 | 0.041785 | 计入维保
单摇床 | 单摇床 | SYS190813213600000 | 普外科 | 2013-01-31 | 1450 | other | 7.3233 | 5-10年 | 0.041785 | 计入维保
单摇床 | 单摇床 | SYS190813212436252 | 普外科 | 2013-01-31 | 1450 | other | 7.3233 | 5-10年 | 0.041785 | 计入维保
单摇床 | 单摇床 | SYS190813211536631 | 普外科 | 2013-01-31 | 1450 | other | 7.3233 | 5-10年 | 0.041785 | 计入维保
单摇床 | 单摇床 | SYS190813214653761 | 普外科 | 2013-01-31 | 1450 | other | 7.3233 | 5-10年 | 0.041785 | 计入维保
单摇床 | 单摇床 | SYS190813211809098 | 普外科 | 2013-01-31 | 1450 | other | 7.3233 | 5-10年 | 0.041785 | 计入维保
单摇床 | 单摇床 | SYS190813214330850 | 普外科 | 2013-01-31 | 1450 | other | 7.3233 | 5-10年 | 0.041785 | 计入维保
单摇床 | 单摇床 | SYS190813212642927 | 普外科 | 2013-01-31 | 1450 | other | 7.3233 | 5-10年 | 0.041785 | 计入维保
单摇床 | 单摇床 | SYS190813213804155 | 普外科 | 2013-01-31 | 1450 | other | 7.3233 | 5-10年 | 0.041785 | 计入维保
单摇床 | 单摇床 | SYS190813213020550 | 普外科 | 2013-01-31 | 1450 | other | 7.3233 | 5-10年 | 0.041785 | 计入维保
单摇床 | 单摇床 | SYS190813213302541 | 普外科 | 2013-01-31 | 1450 | other | 7.3233 | 5-10年 | 0.041785 | 计入维保
单摇床 | 单摇床 | SYS190813211713990 | 普外科 | 2013-01-31 | 1450 | other | 7.3233 | 5-10年 | 0.041785 | 计入维保
单摇床 | 单摇床 | SYS190813212027097 | 普外科 | 2013-01-31 | 1450 | other | 7.3233 | 5-10年 | 0.041785 | 计入维保
单摇床 | 单摇床 | SYS190813214603374 | 普外科 | 2013-01-31 | 1450 | other | 7.3233 | 5-10年 | 0.041785 | 计入维保
单摇床 | 单摇床 | SYS190813214845504 | 普外科 | 2013-01-31 | 1450 | other | 7.3233 | 5-10年 | 0.041785 | 计入维保
单摇床 | 单摇床 | SYS190813213913278 | 普外科 | 2013-01-31 | 1450 | other | 7.3233 | 5-10年 | 0.041785 | 计入维保
单摇床 | 单摇床 | SYS190813210442773 | 普外科 | 2013-01-31 | 1450 | other | 7.3233 | 5-10年 | 0.041785 | 计入维保
单摇床 | 单摇床 | SYS190813212138611 | 普外科 | 2013-01-31 | 1450 | other | 7.3233 | 5-10年 | 0.041785 | 计入维保
单摇床 | 单摇床 | SYS190813214112191 | 普外科 | 2013-01-31 | 1450 | other | 7.3233 | 5-10年 | 0.041785 | 计入维保
单摇床 | 单摇床 | SYS190813212340295 | 普外科 | 2013-01-31 | 1450 | other | 7.3233 | 5-10年 | 0.041785 | 计入维保
多参数监护仪 | iM8B | 301215-M17611580020 | 普外科 | 2017-09-30 | 7500 | 深圳理邦精密仪器股份有限公司 | 2.6575 | 3-5年 | 0.034786 | 计入维保
多参数监护仪 | iM8B | 301215-M17611580006 | 普外科 | 2017-09-30 | 7500 | 深圳理邦精密仪器股份有限公司 | 2.6575 | 3-5年 | 0.034786 | 计入维保
多功能空气消毒机 | 多功能空气消毒机 | SYS190809173021883 | 普外科 | 2005-01-01 | 3906 | 成都老肯科技有限公司 | 15.411 | 10年以上 | 0.078116 | 计入维保
空气消毒机 | KDSJ-B80 | SYS190809181209448 | 普外科 | 2004-02-01 | 4800 | 成都老肯科技股份有限公司 | 16.3288 | 10年以上 | 0.079493 | 计入维保
冷藏冷冻箱 | BCD-182JA | SYS190809181651960 | 普外科 | 2014-08-01 | 1800 | 无锡市科恩工贸易有限公司制造 | 5.8247 | 5-10年 | 0.039537 | 计入维保
双道微量注射泵 | WZS-50F6 | 150503124 | 普外科 | 2016-08-31 | 6250 | 浙江史密斯医学仪器有限公司 | 3.7397 | 3-5年 | 0.03641 | 计入维保
双道微量注射泵 | WZS-50F6 | SYS190808210633767 | 普外科 | 2010-10-01 | 7500 | 浙江史密斯医学仪器有限公司 | 9.6603 | 10年以上 | 0.04529 | 计入维保
双道微量注射泵 | WZS-50F6 | 151403523 | 普外科 | 2016-02-01 | 7500 | 浙江史密斯医学仪器有限公司 | 4.3205 | 3-5年 | 0.037281 | 计入维保
双摇床 | 双摇床 | SYS190810111252250 | 普外科 | 2013-01-31 | 2400 | other | 7.3233 | 5-10年 | 0.041785 | 计入维保
双摇床 | 双摇床 | SYS190813203938780 | 普外科 | 2013-01-31 | 2400 | other | 7.3233 | 5-10年 | 0.041785 | 计入维保
双摇床 | 双摇床 | SYS190810111424413 | 普外科 | 2013-01-31 | 2400 | other | 7.3233 | 5-10年 | 0.041785 | 计入维保
铁床 | 铁床 | SYS190810105629999 | 普外科 | 2018-01-16 | 850 | other | 2.3616 | 3年以内 | 0.034342 | 计入维保
铁床 | 铁床 | SYS190810105437251 | 普外科 | 2018-01-16 | 850 | other | 2.3616 | 3年以内 | 0.034342 | 计入维保
铁床 | 铁床 | SYS190810105903660 | 普外科 | 2018-01-16 | 850 | other | 2.3616 | 3年以内 | 0.034342 | 计入维保
铁床 | 铁床 | SYS190810105735664 | 普外科 | 2018-01-16 | 850 | other | 2.3616 | 3年以内 | 0.034342 | 计入维保
医用检查灯 | AD8524 | AD85241604201 | 普外科 | 2016-05-31 | 1075 | 雅迪莱特医疗科技（北京）有限责任公司 | 3.9918 | 3-5年 | 0.036788 | 计入维保
双道微量注射泵 | WZS-50F6 | 100508238 | 住院儿科 | 2016-06-21 | 6200 | 浙江史密斯医学仪器有限公司 | 3.9342 | 3-5年 | 0.036701 | 计入维保
双道微量注射泵 | WZS-50F6 | 09050853 | 住院儿科 | 2016-06-21 | 6200 | 浙江史密斯医学仪器有限公司 | 3.9342 | 3-5年 | 0.036701 | 计入维保
双道微量注射泵 | WZS-50F6 | 100510434 | 住院儿科 | 2016-06-21 | 6200 | 浙江史密斯医学仪器有限公司 | 3.9342 | 3-5年 | 0.036701 | 计入维保
便携式多参数监护仪 | MEC-1000 | AQ-46208742 | 神经内科 | 2014-12-01 | 15000 | 深圳迈瑞生物医疗电子股份有限公司 | 5.4904 | 5-10年 | 0.039036 | 计入维保
便携式多参数监护仪 | MEC-1000 | AQ-7C106201 | 神经内科 | 2008-03-01 | 10000 | 深圳迈瑞生物医疗电子股份有限公司 | 12.2466 | 10年以上 | 0.04917 | 计入维保
便携式多参数监护仪 | MEC-1000 | AQ-09144087 | 神经内科 | 2011-03-01 | 10000 | 深圳迈瑞生物医疗电子股份有限公司 | 9.2466 | 5-10年 | 0.04467 | 计入维保
便携式多参数监护仪 | MEC-1000 | AQ-09144265 | 神经内科 | 2015-01-01 | 8000 | 深圳迈瑞生物医疗电子股份有限公司 | 5.4055 | 5-10年 | 0.038908 | 计入维保
便携式多参数监护仪 | MEC-1000 | AQ-7B105967 | 神经内科 | 2008-02-01 | 8000 | 深圳迈瑞生物医疗电子股份有限公司 | 12.326 | 10年以上 | 0.049289 | 计入维保
便携式多参数监护仪 | MEC-1000 | AQ-3B199294 | 神经内科 | 2014-03-31 | 8000 | 深圳迈瑞生物医疗电子股份有限公司 | 6.1616 | 5-10年 | 0.040042 | 计入维保
便携式多参数监护仪 | MEC-1000 | AQ-98127815 | 神经内科 | 2010-03-08 | 8000 | 深圳迈瑞生物医疗电子股份有限公司 | 10.2274 | 10年以上 | 0.046141 | 计入维保
便携式多参数监护仪 | MEC-1000 | AQ-3B199293 | 神经内科 | 2014-03-31 | 8000 | 深圳迈瑞生物医疗电子股份有限公司 | 6.1616 | 5-10年 | 0.040042 | 计入维保
便携式多参数监护仪 | MEC-1000 | AQ-0A145127 | 神经内科 | 2015-01-01 | 8000 | 深圳迈瑞生物医疗电子股份有限公司 | 5.4055 | 5-10年 | 0.038908 | 计入维保
便携式多参数监护仪 | MEC-1000 | AQ-46208699 | 神经内科 | 2014-12-01 | 15000 | 深圳迈瑞生物医疗电子股份有限公司 | 5.4904 | 5-10年 | 0.039036 | 计入维保
便携式多参数监护仪 | MEC-1000 | AQ-98127869 | 神经内科 | 2009-12-01 | 8000 | 深圳迈瑞生物医疗电子股份有限公司 | 10.4932 | 10年以上 | 0.04654 | 计入维保
单摇床 | 单摇床 | SYS190909124029922 | 神经内科 | 2013-01-31 | 1450 | other | 7.3233 | 5-10年 | 0.041785 | 计入维保
单摇床 | 单摇床 | SYS190909121807995 | 神经内科 | 2013-01-31 | 1450 | other | 7.3233 | 5-10年 | 0.041785 | 计入维保
单摇床 | 单摇床 | SYS190909143437620 | 神经内科 | 2013-01-31 | 1450 | other | 7.3233 | 5-10年 | 0.041785 | 计入维保
单摇床 | 单摇床 | SYS190909123101259 | 神经内科 | 2013-01-31 | 1450 | other | 7.3233 | 5-10年 | 0.041785 | 计入维保
单摇床 | 单摇床 | SYS190909132354682 | 神经内科 | 2013-01-31 | 1450 | other | 7.3233 | 5-10年 | 0.041785 | 计入维保
单摇床 | 单摇床 | SYS190909141553577 | 神经内科 | 2013-01-31 | 1450 | other | 7.3233 | 5-10年 | 0.041785 | 计入维保
单摇床 | 单摇床 | SYS190909124328399 | 神经内科 | 2013-01-31 | 1450 | other | 7.3233 | 5-10年 | 0.041785 | 计入维保
单摇床 | 单摇床 | SYS190909142223318 | 神经内科 | 2013-01-31 | 1450 | other | 7.3233 | 5-10年 | 0.041785 | 计入维保
单摇床 | 单摇床 | SYS190909140951388 | 神经内科 | 2013-01-31 | 1450 | other | 7.3233 | 5-10年 | 0.041785 | 计入维保
双道微量注射泵 | WZS-50F6 | 09051188 | 住院儿科 | 2016-06-21 | 6200 | 浙江史密斯医学仪器有限公司 | 3.9342 | 3-5年 | 0.036701 | 计入维保
单摇床 | 单摇床 | SYS190909122240602 | 神经内科 | 2013-01-31 | 1450 | other | 7.3233 | 5-10年 | 0.041785 | 计入维保
单摇床 | 单摇床 | SYS190909123756330 | 神经内科 | 2013-01-31 | 1450 | other | 7.3233 | 5-10年 | 0.041785 | 计入维保
单摇床 | 单摇床 | SYS190909141224314 | 神经内科 | 2013-01-31 | 1450 | other | 7.3233 | 5-10年 | 0.041785 | 计入维保
单摇床 | 单摇床 | SYS190909132051934 | 神经内科 | 2013-01-31 | 1450 | other | 7.3233 | 5-10年 | 0.041785 | 计入维保
单摇床 | 单摇床 | SYS190909143221433 | 神经内科 | 2013-01-31 | 1450 | other | 7.3233 | 5-10年 | 0.041785 | 计入维保
单摇床 | 单摇床 | SYS190904182728441 | 神经内科 | 2013-01-31 | 1450 | other | 7.3233 | 5-10年 | 0.041785 | 计入维保
单摇床 | 单摇床 | SYS190909132540768 | 神经内科 | 2013-01-31 | 1450 | other | 7.3233 | 5-10年 | 0.041785 | 计入维保
单摇床 | 单摇床 | SYS190909142902007 | 神经内科 | 2013-01-31 | 1450 | other | 7.3233 | 5-10年 | 0.041785 | 计入维保
单摇床 | 单摇床 | SYS190909122810868 | 神经内科 | 2013-01-31 | 1450 | other | 7.3233 | 5-10年 | 0.041785 | 计入维保
单摇床 | 单摇床 | SYS190909124619930 | 神经内科 | 2013-01-31 | 1450 | other | 7.3233 | 5-10年 | 0.041785 | 计入维保
单摇床 | 单摇床 | SYS190909123515061 | 神经内科 | 2013-01-31 | 1450 | other | 7.3233 | 5-10年 | 0.041785 | 计入维保
单摇床 | 单摇床 | SYS190909141916937 | 神经内科 | 2013-01-31 | 1450 | other | 7.3233 | 5-10年 | 0.041785 | 计入维保
单摇床 | 单摇床 | SYS190904215443171 | 神经内科 | 2013-01-31 | 1450 | other | 7.3233 | 5-10年 | 0.041785 | 计入维保
单摇床 | 单摇床 | SYS190909122634135 | 神经内科 | 2013-01-31 | 1450 | other | 7.3233 | 5-10年 | 0.041785 | 计入维保
单摇床 | 单摇床 | SYS190909124231357 | 神经内科 | 2013-01-31 | 1450 | other | 7.3233 | 5-10年 | 0.041785 | 计入维保
单摇床 | 单摇床 | SYS190909142129843 | 神经内科 | 2013-01-31 | 1450 | other | 7.3233 | 5-10年 | 0.041785 | 计入维保
双道微量注射泵 | WZS-50F6 | 100510488 | 住院儿科 | 2016-06-21 | 6200 | 浙江史密斯医学仪器有限公司 | 3.9342 | 3-5年 | 0.036701 | 计入维保
单摇床 | 单摇床 | SYS190904182340428 | 神经内科 | 2013-01-31 | 1450 | other | 7.3233 | 5-10年 | 0.041785 | 计入维保
单摇床 | 单摇床 | SYS190909131905326 | 神经内科 | 2013-01-31 | 1450 | other | 7.3233 | 5-10年 | 0.041785 | 计入维保
单摇床 | 单摇床 | SYS190909141806734 | 神经内科 | 2013-01-31 | 1450 | other | 7.3233 | 5-10年 | 0.041785 | 计入维保
单摇床 | 单摇床 | SYS190909124518088 | 神经内科 | 2013-01-31 | 1450 | other | 7.3233 | 5-10年 | 0.041785 | 计入维保
双道微量注射泵 | WZS-50F6 | 100508868 | 住院儿科 | 2016-06-21 | 6200 | 浙江史密斯医学仪器有限公司 | 3.9342 | 3-5年 | 0.036701 | 计入维保
单摇床 | 单摇床 | SYS190909122416104 | 神经内科 | 2013-01-31 | 1450 | other | 7.3233 | 5-10年 | 0.041785 | 计入维保
单摇床 | 单摇床 | SYS190909122500034 | 神经内科 | 2013-01-31 | 1450 | other | 7.3233 | 5-10年 | 0.041785 | 计入维保
单摇床 | 单摇床 | SYS190909142536457 | 神经内科 | 2013-01-31 | 1450 | other | 7.3233 | 5-10年 | 0.041785 | 计入维保
单摇床 | 单摇床 | SYS190909123701184 | 神经内科 | 2013-01-31 | 1450 | other | 7.3233 | 5-10年 | 0.041785 | 计入维保
单摇床 | 单摇床 | SYS190909122144469 | 神经内科 | 2013-01-31 | 1450 | other | 7.3233 | 5-10年 | 0.041785 | 计入维保
单摇床 | 单摇床 | SYS190909121411957 | 神经内科 | 2013-01-31 | 1450 | other | 7.3233 | 5-10年 | 0.041785 | 计入维保
单摇床 | 单摇床 | SYS190909123249621 | 神经内科 | 2013-01-31 | 1450 | other | 7.3233 | 5-10年 | 0.041785 | 计入维保
单摇床 | 单摇床 | SYS190909123016095 | 神经内科 | 2013-01-31 | 1450 | other | 7.3233 | 5-10年 | 0.041785 | 计入维保
单摇床 | 单摇床 | SYS190909140643593 | 神经内科 | 2013-01-31 | 1450 | other | 7.3233 | 5-10年 | 0.041785 | 计入维保
单摇床 | 单摇床 | SYS190909132257346 | 神经内科 | 2013-01-31 | 1450 | other | 7.3233 | 5-10年 | 0.041785 | 计入维保
单摇床 | 单摇床 | SYS190909123149392 | 神经内科 | 2013-01-31 | 1450 | other | 7.3233 | 5-10年 | 0.041785 | 计入维保
单摇床 | 单摇床 | SYS190909143131413 | 神经内科 | 2013-01-31 | 1450 | other | 7.3233 | 5-10年 | 0.041785 | 计入维保
单摇床 | 单摇床 | SYS190909132447495 | 神经内科 | 2013-01-31 | 1450 | other | 7.3233 | 5-10年 | 0.041785 | 计入维保
单摇床 | 单摇床 | SYS190909122909194 | 神经内科 | 2013-01-31 | 1450 | other | 7.3233 | 5-10年 | 0.041785 | 计入维保
单摇床 | 单摇床 | SYS190909141446375 | 神经内科 | 2013-01-31 | 1450 | other | 7.3233 | 5-10年 | 0.041785 | 计入维保
单摇床 | 单摇床 | SYS190909123423524 | 神经内科 | 2013-01-31 | 1450 | other | 7.3233 | 5-10年 | 0.041785 | 计入维保
单摇床 | 单摇床 | SYS190909132157123 | 神经内科 | 2013-01-31 | 1450 | other | 7.3233 | 5-10年 | 0.041785 | 计入维保
单摇床 | 单摇床 | SYS190904183155939 | 神经内科 | 2013-01-31 | 1450 | other | 7.3233 | 5-10年 | 0.041785 | 计入维保
单摇床 | 单摇床 | SYS190909124721388 | 神经内科 | 2013-01-31 | 1450 | other | 7.3233 | 5-10年 | 0.041785 | 计入维保
单摇床 | 单摇床 | SYS190909141133664 | 神经内科 | 2013-01-31 | 1450 | other | 7.3233 | 5-10年 | 0.041785 | 计入维保
单摇床 | 单摇床 | SYS190909121645620 | 神经内科 | 2013-01-31 | 1450 | other | 7.3233 | 5-10年 | 0.041785 | 计入维保
单摇床 | 单摇床 | SYS190909123937371 | 神经内科 | 2013-01-31 | 1450 | other | 7.3233 | 5-10年 | 0.041785 | 计入维保
单摇床 | 单摇床 | SYS190909142720167 | 神经内科 | 2013-01-31 | 1450 | other | 7.3233 | 5-10年 | 0.041785 | 计入维保
单摇床 | 单摇床 | SYS190909143354371 | 神经内科 | 2013-01-31 | 1450 | other | 7.3233 | 5-10年 | 0.041785 | 计入维保
单摇床 | 单摇床 | SYS190909121205645 | 神经内科 | 2013-01-31 | 1450 | other | 7.3233 | 5-10年 | 0.041785 | 计入维保
单摇床 | 单摇床 | SYS190909121509466 | 神经内科 | 2013-01-31 | 1450 | other | 7.3233 | 5-10年 | 0.041785 | 计入维保
单摇床 | 单摇床 | SYS190909140842766 | 神经内科 | 2013-01-31 | 1450 | other | 7.3233 | 5-10年 | 0.041785 | 计入维保
单摇床 | 单摇床 | SYS190904181751951 | 神经内科 | 2013-01-31 | 1450 | other | 7.3233 | 5-10年 | 0.041785 | 计入维保
单摇床 | 单摇床 | SYS190909143306328 | 神经内科 | 2013-01-31 | 1450 | other | 7.3233 | 5-10年 | 0.041785 | 计入维保
单摇床 | 单摇床 | SYS190909141338006 | 神经内科 | 2013-01-31 | 1450 | other | 7.3233 | 5-10年 | 0.041785 | 计入维保
单摇床 | 单摇床 | SYS190909142010248 | 神经内科 | 2013-01-31 | 1450 | other | 7.3233 | 5-10年 | 0.041785 | 计入维保
单摇床 | 单摇床 | SYS190909143029864 | 神经内科 | 2013-01-31 | 1450 | other | 7.3233 | 5-10年 | 0.041785 | 计入维保
单摇床 | 单摇床 | SYS190909120949411 | 神经内科 | 2013-01-31 | 1450 | other | 7.3233 | 5-10年 | 0.041785 | 计入维保
单摇床 | 单摇床 | 40 | 神经内科 | 2013-01-31 | 1450 | other | 7.3233 | 5-10年 | 0.041785 | 计入维保
单摇床 | 单摇床 | SYS190909123613639 | 神经内科 | 2013-01-31 | 1450 | other | 7.3233 | 5-10年 | 0.041785 | 计入维保
单摇床 | 单摇床 | SYS190909141707363 | 神经内科 | 2013-01-31 | 1450 | other | 7.3233 | 5-10年 | 0.041785 | 计入维保
单摇床 | 单摇床 | SYS190909124414709 | 神经内科 | 2013-01-31 | 1450 | other | 7.3233 | 5-10年 | 0.041785 | 计入维保
单摇床 | 单摇床 | SYS190909124121091 | 神经内科 | 2013-01-31 | 1450 | other | 7.3233 | 5-10年 | 0.041785 | 计入维保
单摇床 | 单摇床 | SYS190909123335436 | 神经内科 | 2013-01-31 | 1450 | other | 7.3233 | 5-10年 | 0.041785 | 计入维保
单摇床 | 单摇床 | SYS190909122547620 | 神经内科 | 2013-01-31 | 1450 | other | 7.3233 | 5-10年 | 0.041785 | 计入维保
单摇床 | 单摇床 | SYS190909132640576 | 神经内科 | 2013-01-31 | 1450 | other | 7.3233 | 5-10年 | 0.041785 | 计入维保
单摇床 | 单摇床 | SYS190909143539461 | 神经内科 | 2013-01-31 | 1450 | other | 7.3233 | 5-10年 | 0.041785 | 计入维保
单摇床 | 单摇床 | SYS190909121918497 | 神经内科 | 2013-01-31 | 1450 | other | 7.3233 | 5-10年 | 0.041785 | 计入维保
单摇床 | 单摇床 | SYS190909142317384 | 神经内科 | 2013-01-31 | 1450 | other | 7.3233 | 5-10年 | 0.041785 | 计入维保
单摇床 | 单摇床 | SYS190909132737692 | 神经内科 | 2013-01-31 | 1450 | other | 7.3233 | 5-10年 | 0.041785 | 计入维保
单摇床 | 单摇床 | SYS190909141040225 | 神经内科 | 2013-01-31 | 1450 | other | 7.3233 | 5-10年 | 0.041785 | 计入维保
单摇床 | 单摇床 | SYS190909142628663 | 神经内科 | 2013-01-31 | 1450 | other | 7.3233 | 5-10年 | 0.041785 | 计入维保
单摇床 | 单摇床 | SYS190909123844429 | 神经内科 | 2013-01-31 | 1450 | other | 7.3233 | 5-10年 | 0.041785 | 计入维保
单摇床 | 单摇床 | SYS190909122326925 | 神经内科 | 2013-01-31 | 1450 | other | 7.3233 | 5-10年 | 0.041785 | 计入维保
单摇床 | 单摇床 | SYS190909140745541 | 神经内科 | 2013-01-31 | 1450 | other | 7.3233 | 5-10年 | 0.041785 | 计入维保
双道微量注射泵 | WZS-50F6 | 0876885 | 住院儿科 | 2016-06-21 | 6200 | 浙江史密斯医学仪器有限公司 | 3.9342 | 3-5年 | 0.036701 | 计入维保
双道微量注射泵 | WZS-50F6 | 08711593 | 住院儿科 | 2016-06-21 | 6200 | 浙江史密斯医学仪器有限公司 | 3.9342 | 3-5年 | 0.036701 | 计入维保
多参数监护仪 | iM8B | 301215-M18303990015 | 神经内科 | 2018-07-18 | 7500 | 深圳理邦精密仪器股份有限公司 | 1.8603 | 3年以内 | 0.03359 | 计入维保
多参数监护仪 | iM8B | 301215-M18303990005 | 神经内科 | 2018-07-19 | 7500 | 深圳理邦精密仪器股份有限公司 | 1.8575 | 3年以内 | 0.033586 | 计入维保
多功能流动洗头车 | YJ-B | 0595 | 神经内科 | 2015-01-02 | 5600 | 徐州英杰医疗科技有限公司 | 5.4027 | 5-10年 | 0.038904 | 计入维保
空气消毒机 | KDSJ-B80 | SYS190905201017994 | 神经内科 | 2014-12-01 | 4800 | 成都老肯科技股份有限公司 | 5.4904 | 5-10年 | 0.063236 | 计入维保
冷藏冷冻箱 | BCD-160BX | SYS190909130150383 | 神经内科 | 2013-11-01 | 1800 | 无锡市科恩工贸易有限公司制造 | 6.5726 | 5-10年 | 0.040659 | 计入维保
儿童体检仪 | 儿童体检仪 | SYS190924111208083 | 住院儿科 | 2018-12-31 | 3000 | 上海贝高医疗科技有限公司 | 1.4055 | 3年以内 | 0.032908 | 计入维保
数字脑电图仪 | NT9200-32V | 10345 | 神经内科 | 2016-12-31 | 80000 | 北京中科新拓仪器有限责任公司 | 3.4055 | 3-5年 | 0.035908 | 计入维保
双道微量注射泵 | WZS-50F6 | 100508841 | 神经内科 | 2011-09-01 | 6200 | 浙江史密斯医学仪器有限公司 | 8.7425 | 5-10年 | 0.043914 | 计入维保
双道微量注射泵 | WZS-50F6 | 100508605 | 神经内科 | 2011-09-01 | 6200 | 浙江史密斯医学仪器有限公司 | 8.7425 | 5-10年 | 0.043914 | 计入维保
双摇床 | 双摇床 | SYS190909234519728 | 神经内科 | 2013-01-31 | 2400 | other | 7.3233 | 5-10年 | 0.041785 | 计入维保
双摇床 | 双摇床 | SYS190909234732867 | 神经内科 | 2013-01-31 | 2400 | other | 7.3233 | 5-10年 | 0.041785 | 计入维保
双摇床 | 双摇床 | SYS190909234635496 | 神经内科 | 2013-01-31 | 2400 | other | 7.3233 | 5-10年 | 0.041785 | 计入维保
儿童体检仪 | 儿童体检仪 | SYS190924110438519 | 住院儿科 | 2018-12-31 | 3000 | 上海贝高医疗科技有限公司 | 1.4055 | 3年以内 | 0.032908 | 计入维保
移动消毒机 | 移动消毒机 | SYS190905203303986 | 神经内科 | 2014-12-01 | 8000 | 成都老肯科技股份有限公司 | 5.4904 | 5-10年 | 0.063236 | 计入维保
病人监护仪 | uMEC10 | KN-91037632 | 神经内科 | 2019-03-31 | 10000 |  | 1.1589 | 3年以内 | 0.032538 | 计入维保
病人监护仪 | uMEC10 | KN-91037622 | 神经内科 | 2019-03-31 | 10000 |  | 1.1589 | 3年以内 | 0.032538 | 计入维保
振荡器 | KJ-202 | SYS190909125727652 | 神经内科 | 2014-09-03 | 2300 | 北京双鹤现在医药技术有限公司 | 5.7342 | 5-10年 | 0.039401 | 计入维保
双摇病床 | 手动双摇病床（成人 | SYS190925100900314 | 住院儿科 | 2013-01-31 | 2400 | other | 7.3233 | 5-10年 | 0.041785 | 计入维保
双摇病床 | 手动双摇病床（成人 | SYS190925101424143 | 住院儿科 | 2013-01-31 | 2400 | others | 7.3233 | 5-10年 | 0.041785 | 计入维保
单摇病床 | 单摇病床 | SYS190925155008500 | 住院儿科 | 2013-01-31 | 1450 | other | 7.3233 | 5-10年 | 0.041785 | 计入维保
病人监护仪 | iM8B | 301215-M17611580015 | 神经外科 | 2017-10-31 | 7500 | 深圳市理邦精密仪器股份有限公司 | 2.5726 | 3年以内 | 0.034659 | 计入维保
病人监护仪 | iM8B | 301215-M17611580032 | 神经外科 | 2017-10-31 | 7500 | 深圳市理邦精密仪器股份有限公司 | 2.5726 | 3年以内 | 0.034659 | 计入维保
病人监护仪 | iMEC10 | EX-37008201 | 神经外科 | 2014-09-20 | 10200 | 深圳迈瑞生物医疗电子股份有限公司 | 5.6877 | 5-10年 | 0.039332 | 计入维保
病人监护仪 | PM-8000 Express | AA-13136034 | 神经外科 | 2014-12-01 | 12000 | 深圳迈瑞生物医疗电子股份有限公司 | 5.4904 | 5-10年 | 0.039036 | 计入维保
病人监护仪 | iM8B | 301215-M17611580021 | 神经外科 | 2017-10-31 | 7500 | 深圳市理邦精密仪器股份有限公司 | 2.5726 | 3年以内 | 0.034659 | 计入维保
病人监护仪 | PM-8000 Express | AA-13136019 | 神经外科 | 2014-12-01 | 12000 | 深圳迈瑞生物医疗电子股份有限公司 | 5.4904 | 5-10年 | 0.039036 | 计入维保
病人监护仪 | iMEC10 | EX-37008204 | 神经外科 | 2014-09-20 | 10200 | 深圳迈瑞生物医疗电子股份有限公司 | 5.6877 | 5-10年 | 0.039332 | 计入维保
病人监护仪 | PM-8000 Express | AA-13136012 | 神经外科 | 2014-12-01 | 12000 | 深圳迈瑞生物医疗电子股份有限公司 | 5.4904 | 5-10年 | 0.039036 | 计入维保
病人监护仪 | PM-8000 Express | AA-13136044 | 神经外科 | 2014-12-01 | 12000 | 深圳迈瑞生物医疗电子股份有限公司 | 5.4904 | 5-10年 | 0.039036 | 计入维保
病人监护仪 | iM8B | 301215-M17611580010 | 神经外科 | 2017-10-31 | 7500 | 深圳市理邦精密仪器股份有限公司 | 2.5726 | 3年以内 | 0.034659 | 计入维保
病人监护仪 | PM-8000 Express | AA-13136017 | 神经外科 | 2014-12-01 | 12000 | 深圳迈瑞生物医疗电子股份有限公司 | 5.4904 | 5-10年 | 0.039036 | 计入维保
除颤仪 | Cardio-AidTM 200-B | 10126083-3C | 神经外科 | 2014-12-01 | 66000 | Innomed Medical | 5.4904 | 5-10年 | 0.039036 | 计入维保
床单位臭氧消毒机 | SKW/CDX-S1200型 | 160517022 | 神经外科 | 2016-08-31 | 11000 | 成都三康王消毒设备有限公司 | 3.7397 | 3-5年 | 0.06061 | 计入维保
单摇病床 | 单摇病床 | SYS190804174111545 | 神经外科 | 2013-01-31 | 1450 | other | 7.3233 | 5-10年 | 0.041785 | 计入维保
单摇病床 | 单摇病床 | SYS190804171436384 | 神经外科 | 2013-01-31 | 1450 | other | 7.3233 | 5-10年 | 0.041785 | 计入维保
单摇病床 | 单摇病床 | SYS190804143742592 | 神经外科 | 2013-01-31 | 1450 | other | 7.3233 | 5-10年 | 0.041785 | 计入维保
单摇病床 | 单摇病床 | SYS190805153530852 | 神经外科 |  | 1450 | other | 无 | 未知 | 0.035 | 计入维保
单摇病床 | 单摇病床 | SYS190805100002688 | 神经外科 | 2013-01-31 | 1450 | other | 7.3233 | 5-10年 | 0.041785 | 计入维保
单摇病床 | 单摇病床 | SYS190804173703539 | 神经外科 | 2013-01-31 | 1450 | other | 7.3233 | 5-10年 | 0.041785 | 计入维保
单摇病床 | 单摇病床 | SYS190804161421597 | 神经外科 | 2013-01-31 | 1450 | other | 7.3233 | 5-10年 | 0.041785 | 计入维保
单摇病床 | 单摇病床 | SYS190804142936999 | 神经外科 | 2013-01-31 | 1450 | other | 7.3233 | 5-10年 | 0.041785 | 计入维保
单摇病床 | 单摇病床 | SYS190805105435188 | 神经外科 |  | 1450 | other | 无 | 未知 | 0.035 | 计入维保
单摇病床 | 单摇病床 | SYS190805101121387 | 神经外科 | 2013-01-31 | 1450 | other | 7.3233 | 5-10年 | 0.041785 | 计入维保
单摇病床 | 单摇病床 | SYS190804173851833 | 神经外科 | 2013-01-31 | 1450 | other | 7.3233 | 5-10年 | 0.041785 | 计入维保
单摇病床 | 单摇病床 | SYS190804160317378 | 神经外科 | 2013-01-31 | 1450 | other | 7.3233 | 5-10年 | 0.041785 | 计入维保
单摇病床 | 单摇病床 | SYS190804172206108 | 神经外科 | 2013-01-31 | 1450 | other | 7.3233 | 5-10年 | 0.041785 | 计入维保
单摇病床 | 单摇病床 | SYS190804160659424 | 神经外科 | 2013-01-31 | 1450 | other | 7.3233 | 5-10年 | 0.041785 | 计入维保
单摇病床 | 单摇病床 | SYS190805100148318 | 神经外科 | 2013-01-31 | 1450 | other | 7.3233 | 5-10年 | 0.041785 | 计入维保
单摇病床 | 单摇病床 | SYS190804163447347 | 神经外科 | 2013-01-31 | 1450 | other | 7.3233 | 5-10年 | 0.041785 | 计入维保
单摇病床 | 单摇病床 | SYS190804180945144 | 神经外科 | 2013-01-31 | 1450 | other | 7.3233 | 5-10年 | 0.041785 | 计入维保
单摇病床 | 单摇病床 | SYS190805105638726 | 神经外科 |  | 1450 | other | 无 | 未知 | 0.035 | 计入维保
单摇病床 | 单摇病床 | SYS190804143355370 | 神经外科 | 2013-01-31 | 1450 | other | 7.3233 | 5-10年 | 0.041785 | 计入维保
单摇病床 | 单摇病床 | SYS190804160424090 | 神经外科 | 2013-01-31 | 1450 | other | 7.3233 | 5-10年 | 0.041785 | 计入维保
单摇病床 | 单摇病床 | SYS190804161741373 | 神经外科 | 2013-01-31 | 1450 | other | 7.3233 | 5-10年 | 0.041785 | 计入维保
单摇病床 | 单摇病床 | SYS190804181227029 | 神经外科 | 2013-01-31 | 1450 | other | 7.3233 | 5-10年 | 0.041785 | 计入维保
单摇病床 | 单摇病床 | SYS190804160543905 | 神经外科 | 2013-01-31 | 1450 | other | 7.3233 | 5-10年 | 0.041785 | 计入维保
单摇病床 | 单摇病床 | SYS190805105129158 | 神经外科 | 2013-01-31 | 1450 | other | 7.3233 | 5-10年 | 0.041785 | 计入维保
单摇病床 | 单摇病床 | SYS190804143611848 | 神经外科 | 2013-01-31 | 1450 | other | 7.3233 | 5-10年 | 0.041785 | 计入维保
单摇病床 | 单摇病床 | SYS190804160047941 | 神经外科 | 2013-01-31 | 1450 | other | 7.3233 | 5-10年 | 0.041785 | 计入维保
单摇病床 | 单摇病床 | SYS190805101501064 | 神经外科 | 2013-01-31 | 1450 | other | 7.3233 | 5-10年 | 0.041785 | 计入维保
单摇病床 | 单摇病床 | SYS190805105247899 | 神经外科 | 2013-01-31 | 1450 | other | 7.3233 | 5-10年 | 0.041785 | 计入维保
单摇病床 | 单摇病床 | SYS190804173106432 | 神经外科 | 2013-01-31 | 1450 | other | 7.3233 | 5-10年 | 0.041785 | 计入维保
单摇病床 | 单摇病床 | SYS190805104958943 | 神经外科 | 2013-01-31 | 1450 | other | 7.3233 | 5-10年 | 0.041785 | 计入维保
单摇病床 | 单摇病床 | SYS190804160201572 | 神经外科 | 2013-01-31 | 1450 | other | 7.3233 | 5-10年 | 0.041785 | 计入维保
单摇病床 | 单摇病床 | SYS190804173957133 | 神经外科 | 2013-01-31 | 1450 | other | 7.3233 | 5-10年 | 0.041785 | 计入维保
单摇病床 | 单摇病床 | SYS190805100314763 | 神经外科 | 2013-01-31 | 1450 | other | 7.3233 | 5-10年 | 0.041785 | 计入维保
单摇病床 | 单摇病床 | SYS190804160819870 | 神经外科 | 2013-01-31 | 1450 | other | 7.3233 | 5-10年 | 0.041785 | 计入维保
单摇病床 | 单摇病床 | SYS190805101338427 | 神经外科 | 2013-01-31 | 1450 | other | 7.3233 | 5-10年 | 0.041785 | 计入维保
病床 | 单摇病床 | SYS190925150039913 | 住院儿科 | 2017-01-31 | 1450 | other | 3.3205 | 3-5年 | 0.035781 | 计入维保
多参数监护仪 | STAR8000E | E7160414022G | 神经外科 | 2016-06-30 | 7800 | 深圳市科曼医疗设备有限公司 | 3.9096 | 3-5年 | 0.036664 | 计入维保
多参数监护仪 | STAR8000E | E7130131039U | 神经外科 | 2016-06-30 | 7800 | 深圳市科曼医疗设备有限公司 | 3.9096 | 3-5年 | 0.036664 | 计入维保
单摇病床 | 单摇病床 | SYS190925154721021 | 住院儿科 | 2013-01-31 | 1450 | other | 7.3233 | 5-10年 | 0.041785 | 计入维保
多参数监护仪 | STAR8000E | E7160414031G | 神经外科 | 2016-06-30 | 7800 | 深圳市科曼医疗设备有限公司 | 3.9096 | 3-5年 | 0.036664 | 计入维保
多参数监护仪 | STAR8000E | E7130123002U | 神经外科 | 2016-06-30 | 7800 | 深圳市科曼医疗设备有限公司 | 3.9096 | 3-5年 | 0.036664 | 计入维保
多参数监护仪 | STAR8000E | E7120810156U | 神经外科 | 2016-06-30 | 7800 | 深圳市科曼医疗设备有限公司 | 3.9096 | 3-5年 | 0.036664 | 计入维保
多参数监护仪 | STAR8000E | E7160414023G | 神经外科 | 2016-06-30 | 7800 | 深圳市科曼医疗设备有限公司 | 3.9096 | 3-5年 | 0.036664 | 计入维保
多参数监护仪 | STAR8000E | E7160414026G | 神经外科 | 2016-06-30 | 7800 | 深圳市科曼医疗设备有限公司 | 3.9096 | 3-5年 | 0.036664 | 计入维保
病床 | 单摇病床 | SYS190925151414188 | 住院儿科 | 2017-01-31 | 1450 | other | 3.3205 | 3-5年 | 0.035781 | 计入维保
呼吸机 | Savina | ASCA-0131 | 神经外科 | 2014-12-01 | 228000 | 上海德尔格医疗器械有限公司 | 5.4904 | 5-10年 | 0.039036 | 计入维保
单摇病床 | 单摇病床 | SYS190925160551615 | 住院儿科 | 2013-01-31 | 1450 | other | 7.3233 | 5-10年 | 0.041785 | 计入维保
肯格王牌YKX/Y100型紫外线空气消毒机 | YKX/Y100 | A1105040853A1B | 神经外科 | 2014-08-17 | 4800 | 成都肯格王三氧电器设备有限公司 | 5.7808 | 5-10年 | 0.063671 | 计入维保
冷藏冷冻箱 | BCD-186DHA | SYS190805113047870 | 神经外科 |  | 2500 | 合肥美菱股份有限公司 | 无 | 未知 | 0.035 | 计入维保
颅内压监测仪 | HDM29.1 | 657/17 | 神经外科 | 2017-11-01 | 100000 | Spiegelberg Gmbh & Co.KG | 2.5699 | 3年以内 | 0.034655 | 计入维保
十二道心电图机 | CM1200B | 92110525066U | 神经外科 | 2014-12-01 | 18000 | 深圳市科曼医疗设备有限公司 | 5.4904 | 5-10年 | 0.039036 | 计入维保
输液泵 | SY-1200 | 100703291 | 神经外科 | 2012-10-29 | 4500 | 浙江史密斯医学仪器有限公司 | 7.5808 | 5-10年 | 0.042171 | 计入维保
双道微量注射泵 | WZS-50F6 | 100513403 | 神经外科 | 2016-08-31 | 6250 | 浙江史密斯医学仪器有限公司 | 3.7397 | 3-5年 | 0.03641 | 计入维保
双道微量注射泵 | WZS-50F6 | 100513446 | 神经外科 | 2016-08-31 | 6250 | 浙江史密斯医学仪器有限公司 | 3.7397 | 3-5年 | 0.03641 | 计入维保
双道微量注射泵 | WZS-50F6 | 100513414 | 神经外科 | 2016-08-31 | 6250 | 浙江史密斯医学仪器有限公司 | 3.7397 | 3-5年 | 0.03641 | 计入维保
双道微量注射泵 | 14B1T100 | 151403563 | 神经外科 | 2016-09-30 | 8480 | 浙江史密斯医学仪器有限公司 | 3.6575 | 3-5年 | 0.036286 | 计入维保
双道微量注射泵 | WZS-50F6 | 100513447 | 神经外科 | 2016-08-31 | 6250 | 浙江史密斯医学仪器有限公司 | 3.7397 | 3-5年 | 0.03641 | 计入维保
双道微量注射泵 | 14B1T100 | 151403562 | 神经外科 | 2016-08-31 | 6250 | 浙江史密斯医学仪器有限公司 | 3.7397 | 3-5年 | 0.03641 | 计入维保
双摇病床 | 双摇病床 | SYS190804171709996 | 神经外科 | 2014-12-01 | 800 | other | 5.4904 | 5-10年 | 0.039036 | 计入维保
双摇病床 | 双摇病床 | SYS190804161604811 | 神经外科 | 2013-01-31 | 2400 | other | 7.3233 | 5-10年 | 0.041785 | 计入维保
双摇病床 | 双摇病床 | SYS190804163009256 | 神经外科 | 2013-01-31 | 2400 | other | 7.3233 | 5-10年 | 0.041785 | 计入维保
双摇病床 | 双摇病床 | SYS190804144301363 | 神经外科 | 2013-01-31 | 2400 | other | 7.3233 | 5-10年 | 0.041785 | 计入维保
双摇病床 | 双摇病床 | SYS190804163159069 | 神经外科 | 2014-12-01 | 800 | other | 5.4904 | 5-10年 | 0.039036 | 计入维保
医用低温治疗仪 | YZK-1076 | 73002 | 神经外科 | 2017-05-31 | 30000 | 河南省华氏实业有限公司 | 2.9918 | 3-5年 | 0.035288 | 计入维保
医用检查灯 | AD8564 | AD856417040 | 神经外科 | 2017-12-31 | 1200 | 雅迪莱特医疗科技（北京）有限责任公司 | 2.4055 | 3年以内 | 0.034408 | 计入维保
医用空气消毒机 | YKX/G-120型 | A0909150943B8 | 神经外科 | 2014-12-01 | 8000 | 成都肯格王三氧电器设备有限公司 | 5.4904 | 5-10年 | 0.063236 | 计入维保
医用控温毯 | YYZ-IV型 | 76024 | 神经外科 | 2017-05-31 | 30000 | 河南省华氏实业有限公司 | 2.9918 | 3-5年 | 0.035288 | 计入维保
医用注射泵 | CP-3100型 | 602056 | 神经外科 | 2018-12-31 | 8000 | 北京思路高医疗科技有限公司 | 1.4055 | 3年以内 | 0.032908 | 计入维保
3008C型头部操纵式手术床 | 3008C | SYS190817232649547 | 手术麻醉科 | 2007-01-01 | 43000 | 江苏科凌医疗器械有限公司 | 13.411 | 10年以上 | 0.050916 | 计入维保
BW-8100A型自体血液回收机 | BW-8100A | A1160505Q | 手术麻醉科 | 2017-11-30 | 210000 | 北京万东康源科技开发有限公司 | 2.4904 | 3年以内 | 0.034536 | 计入维保
CO2气腹机 | 30 | 140839 | 手术麻醉科 | 2015-04-01 | 260000 | 德国艾克松有限公司 | 5.1589 | 5-10年 | 0.038538 | 计入维保
DG-1型电脑膨宫加压器 | DG-1 | 5189 | 手术麻醉科 | 2017-11-30 | 250000 | 沈阳沈大内窥镜有限公司 | 2.4904 | 3年以内 | 0.034536 | 计入维保
DL.B型电动手术台 | DL.B | 240704120221 | 手术麻醉科 | 2013-04-09 | 22100 | 江苏科凌医疗器械有限公司 | 7.137 | 5-10年 | 0.041505 | 计入维保
EndoVue21/21寸显示器 | BC-WU21-N1418 | SERIAL#C15-502261 | 手术麻醉科 | 2017-06-30 | 796000 | NDS Surgical imaging.LLC. | 2.9096 | 3-5年 | 0.035164 | 计入维保
HD系列医用内窥镜冷光源 | HD-250 | SYS190820162340425 | 手术麻醉科 | 2017-03-09 | 120000 | 北京凡星光电医疗设备有限公司 | 3.2192 | 3-5年 | 0.059829 | 计入维保
KL05L·Ⅲ孔式手术无影灯 | KL05L·Ⅲ | 250401162120 | 手术麻醉科 | 2016-11-30 | 3200 | 江苏科凌医疗器械有限公司 | 3.4904 | 3-5年 | 0.036036 | 计入维保
VISERA ELITE图像处理装置 | OTV-S190 | 7692450 | 手术麻醉科 | 2017-04-30 | 588800 | 奥林巴斯（北京）销售服务有限公司 | 3.0767 | 3-5年 | 0.059615 | 计入维保
ZY9100A1多功能麻醉机 | ZY9100A1 | MB08040283 | 手术麻醉科 | 2008-04-01 | 162000 | 通用电气医疗临床系统（无锡）有限公司 | 12.1616 | 10年以上 | 0.049042 | 计入维保
便携式多参数监护仪 | MEC-1000 | AQ-3B199206 | 手术麻醉科 | 2014-07-31 | 8000 | 深圳迈瑞生物医疗电子股份有限公司 | 5.8274 | 5-10年 | 0.039541 | 计入维保
病人监护仪 | iPM 8 | FF-5C018897 | 手术麻醉科 | 2017-03-31 | 40000 | 深圳迈瑞生物医疗电子股份有限公司 | 3.1589 | 3-5年 | 0.035538 | 计入维保
病人监护仪 | SureSigns VM4 | SYS190817215307275 | 手术麻醉科 | 2003-05-01 | 19800 | 飞利浦医疗系统 | 17.0849 | 10年以上 | 0.056427 | 计入维保
病人监护仪 | SureSigns VM8 | US1255 | 手术麻醉科 | 2011-11-01 | 10200 | 飞利浦医疗系统 | 8.5753 | 5-10年 | 0.043663 | 计入维保
病人监护仪 | BeneView T8 | CF-71312136 | 手术麻醉科 | 2017-03-31 | 40000 | 深圳迈瑞生物医疗电子股份有限公司 | 3.1589 | 3-5年 | 0.035538 | 计入维保
病人监护仪 | iPM8 | FF-54015841 | 手术麻醉科 | 2017-03-31 | 40000 | 深圳迈瑞生物医疗电子股份有限公司 | 3.1589 | 3-5年 | 0.035538 | 计入维保
超生发生器 | SonoSurg-G2 | 9622073 | 手术麻醉科 | 2016-06-01 | 80000 | OLYMPUS MEDICAL SYSTEMS CORP | 3.989 | 3-5年 | 0.036784 | 计入维保
电动手术台 | JHDS-99C型 | 1616090390 | 手术麻醉科 | 2017-11-30 | 46000 | 南通医疗器械有限公司 | 2.4904 | 3年以内 | 0.034536 | 计入维保
电动手术台 | JHDC-99C型 | SYS190817213736981 | 手术麻醉科 | 2017-11-30 | 46000 | other | 2.4904 | 3年以内 | 0.034536 | 计入维保
电动手术台 | JHDC-99C型 | 1618090389 | 手术麻醉科 | 2017-11-30 | 46000 | 南通医疗器械有限公司 | 2.4904 | 3年以内 | 0.034536 | 计入维保
电动手术台 | JHDC-99C型 | 161607160 | 手术麻醉科 | 2017-11-30 | 46000 | 南通医疗器械有限公司 | 2.4904 | 3年以内 | 0.034536 | 计入维保
电动子宫切除器 | DZQ | 15052623 | 手术麻醉科 | 2015-08-26 | 100000 | 杭州桐庐时空候医疗器械有限公司 | 4.7562 | 5-10年 | 0.037934 | 计入维保
电热恒温培养箱 | 电热恒温培养箱 | SYS190819175714786 | 手术麻醉科 | 2016-07-31 | 5000 | other | 3.8247 | 3-5年 | 0.036537 | 计入维保
多参数监护仪 | STAR8000E | E7160414024G | 手术麻醉科 | 2016-07-14 | 7800 | 深圳市科曼医疗设备有限公司 | 3.8712 | 3-5年 | 0.036607 | 计入维保
多参数监护仪 | CMS9000 | W3CGB32175 | 手术麻醉科 |  | 12800 | 秦皇岛市康泰医学系统有限公司 | 无 | 未知 | 0.035 | 计入维保
多参数监护仪 | STAR8000E | E7121213011U | 手术麻醉科 | 2016-06-30 | 7800 | 深圳市科曼医疗设备有限公司 | 3.9096 | 3-5年 | 0.036664 | 计入维保
多参数生命体征监护仪 | PM-9000A | 701002 | 手术麻醉科 |  | 12800 | 湖南省瑞博科技有限公司 | 无 | 未知 | 0.035 | 计入维保
高频电刀 | D4000 | 2017-0085 | 手术麻醉科 | 2018-01-16 | 23000 | conmed | 2.3616 | 3年以内 | 0.034342 | 计入维保
高频电刀 | POWER-420B | 16B020 | 手术麻醉科 | 2016-11-05 | 23000 | 常州市延陵电子设备有限公司 | 3.5589 | 3-5年 | 0.036138 | 计入维保
高频电刀 | POWER-420X | 16X476 | 手术麻醉科 | 2017-02-09 | 25800 | 常州市延陵电子设备有限公司 | 3.2959 | 3-5年 | 0.035744 | 计入维保
高频电刀 | DT-400P | DT4AOE004 | 手术麻醉科 | 2011-04-01 | 18000 | Daiwha Corp.,Ltd | 9.1616 | 5-10年 | 0.044542 | 计入维保
高频电刀 | POWER-420B | 15B074 | 手术麻醉科 | 2017-03-31 | 25800 | 常州市延陵电子设备有限公司 | 3.1589 | 3-5年 | 0.035538 | 计入维保
高频电刀 | GE350 （S-STANDARD） | 3505327 | 手术麻醉科 | 2017-03-31 | 25800 | 北京英杰华科技有限公司 | 3.1589 | 3-5年 | 0.035538 | 计入维保
高频电刀 | POWER-420B | 16B018 | 手术麻醉科 | 2017-03-31 | 25800 | 常州市延陵电子设备有限公司 | 3.1589 | 3-5年 | 0.035538 | 计入维保
高频电刀 | POWER-420B | 16B017 | 手术麻醉科 | 2017-01-31 | 33000 | 常州市延陵电子设备有限公司 | 3.3205 | 3-5年 | 0.035781 | 计入维保
高频电刀 | 高频电刀 | SYS190817212814759 | 手术麻醉科 | 2017-01-31 | 33000 | other | 3.3205 | 3-5年 | 0.035781 | 计入维保
高频电刀主机 | ESG-400 | B000457 | 手术麻醉科 | 2017-04-30 | 109000 | 奥林巴斯（北京）销售服务有限公司 | 3.0767 | 3-5年 | 0.035415 | 计入维保
高频手术器 | POWER-420A | SYS190819163309008 | 手术麻醉科 | 2009-06-01 | 23000 | 常州市延陵电子设备有限公司 | 10.9945 | 10年以上 | 0.047292 | 计入维保
高频手术治疗仪 | LP-GZ-100 | SJ170215-1 | 手术麻醉科 | 2016-12-01 | 100000 | 成都利普科电子科技有限公司 | 3.4877 | 3-5年 | 0.036032 | 计入维保
腹腔镜高清晰度液晶监视器 | OEV262H | 7652404 | 手术麻醉科 | 2017-04-30 | 860000 | 奥林巴斯医疗株式会社 | 3.0767 | 3-5年 | 0.035415 | 计入维保
关节镜系统 | 关节镜系统 | SYS190820150055703 | 手术麻醉科 | 2018-01-16 | 230000 | other | 2.3616 | 3年以内 | 0.058542 | 计入维保
卡式灭菌器 | Dmax-N | 20162065 | 手术麻醉科 | 2016-07-31 | 35000 | 山东新华医疗器械股份有限公司 | 3.8247 | 3-5年 | 0.060737 | 计入维保
快速灭菌器 | 快速灭菌器 | SYS190819162525615 | 手术麻醉科 | 2013-12-31 | 23800 | other | 6.4082 | 5-10年 | 0.064612 | 计入维保
老肯牌KDSJ-Y60型空气消毒机 | KDSJ-Y60 | SYS190818173754575 | 手术麻醉科 | 2011-03-01 | 8800 | 成都老肯科技有限公司 | 9.2466 | 5-10年 | 0.06887 | 计入维保
麻醉机 | 金陵830 型 | 831106102 | 手术麻醉科 | 2011-01-01 | 143000 | 南京普澳医疗设备有限公司 | 9.4082 | 5-10年 | 0.044912 | 计入维保
麻醉机 | 金陵830 型 | 831106103 | 手术麻醉科 | 2011-09-01 | 131800 | 南京普澳医疗设备有限公司 | 8.7425 | 5-10年 | 0.043914 | 计入维保
麻醉机 | 金陵830 | 831011101 | 手术麻醉科 | 2005-11-01 | 134000 | 南京普澳医疗设备有限公司 | 14.5781 | 10年以上 | 0.052667 | 计入维保
麻醉深度监测仪 | MG8002 | SYS190820112909728 | 手术麻醉科 | 2017-03-05 | 100000 | 安徽省小山卫生材料有限公司 | 3.2301 | 3-5年 | 0.035645 | 计入维保
麻醉深度监测仪 | MG8002 | 021612101X | 手术麻醉科 | 2017-09-30 | 176000 | 安徽省小山卫生材料有限公司 | 2.6575 | 3-5年 | 0.034786 | 计入维保
麻醉深度监测仪 | MG8002 | J003158 | 手术麻醉科 | 2017-09-06 | 100000 | 安徽省小山卫生材料有限公司 | 2.7233 | 3-5年 | 0.034885 | 计入维保
麻醉系统 | Fabius plus xl | ASJC-1277 | 手术麻醉科 | 2017-11-30 | 190000 | 上海德尔格医疗器械有限公司 | 2.4904 | 3年以内 | 0.034536 | 计入维保
麻醉系统 | Fabius plus xl | ASJH-0732 | 手术麻醉科 | 2017-11-30 | 190000 | 上海德尔格医疗器械有限公司 | 2.4904 | 3年以内 | 0.034536 | 计入维保
麻醉系统 | Fabius plus xl | ASKD-0294 | 手术麻醉科 | 2017-06-30 | 187000 | 上海德尔格医疗器械有限公司 | 2.9096 | 3-5年 | 0.035164 | 计入维保
麻醉系统 | Fabius plus xl | ASJD-0363 | 手术麻醉科 | 2017-11-30 | 190000 | 上海德尔格医疗器械有限公司 | 2.4904 | 3年以内 | 0.034536 | 计入维保
麻醉系统 | Fabius plus xl | USLE-1003 | 手术麻醉科 | 2018-05-01 | 185000 | 上海德尔格医疗器械有限公司 | 2.074 | 3年以内 | 0.033911 | 计入维保
内窥镜冷光源 | CLV-S45 | 7612983 | 手术麻醉科 | 2017-11-30 | 118000 | 奥林巴斯（北京）销售服务有限公司 | 2.4904 | 3年以内 | 0.058736 | 计入维保
内窥镜冷光源 | CLV-S190 | 7622620 | 手术麻醉科 | 2017-04-30 | 118000 | 奥林巴斯（北京）销售服务有限公司 | 3.0767 | 3-5年 | 0.059615 | 计入维保
内窥镜摄像系统 | OTV-S7V-A型 | 7592628 | 手术麻醉科 | 2017-11-30 | 30000 | 奥林巴斯（北京）销售服务有限公司 | 2.4904 | 3年以内 | 0.058736 | 计入维保
内窥镜摄像系统 | OTV-SC | 7406741 | 手术麻醉科 | 2017-11-30 | 30000 | 奥林巴斯（北京）销售服务有限公司 | 2.4904 | 3年以内 | 0.058736 | 计入维保
内窥镜摄像系统 | 5514101 | 1100283552 | 手术麻醉科 | 2017-06-30 | 30000 | Richard Wolf GmbH | 2.9096 | 3-5年 | 0.059364 | 计入维保
内窥镜摄像系统 | Matrix HD | 140423 | 手术麻醉科 | 2015-04-01 | 30000 | 德国艾克松有限公司 | 5.1589 | 5-10年 | 0.062738 | 计入维保
内窥镜视频图像处理装置 | CV-160 | 7658397 | 手术麻醉科 | 2017-11-30 | 588800 | 奥林巴斯（北京）销售服务有限公司 | 2.4904 | 3年以内 | 0.058736 | 计入维保
气腹机 | UHI-4 | 7649320 | 手术麻醉科 | 2017-04-30 | 205000 | 奥林巴斯（北京）销售服务有限公司 | 3.0767 | 3-5年 | 0.059615 | 计入维保
腔镜清洗设备 | 腔镜清洗设备 | SYS190818151756521 | 手术麻醉科 | 2017-01-31 | 88000 | other | 3.3205 | 3-5年 | 0.059981 | 计入维保
全自动回路消毒机 | SY-800 | SYS190820135058945 | 手术麻醉科 | 2017-01-31 | 98000 | 广州市顺元医疗器械有限公司 | 3.3205 | 3-5年 | 0.059981 | 计入维保
全自动膨宫仪 | 2220.001 | SN161728 | 手术麻醉科 | 2017-06-30 | 100000 | Richard Wolf GmbH | 2.9096 | 3-5年 | 0.035164 | 计入维保
蠕动泵 | 253YXPPS | 006181 | 手术麻醉科 | 2016-05-31 | 3500 | 重庆杰恒蠕动泵有限公司 | 3.9918 | 3-5年 | 0.036788 | 计入维保
手术动力装置 | 手术动力装置 | SYS190820164410738 | 手术麻醉科 |  | 30000 | other | 无 | 未知 | 0.035 | 计入维保
手术台（电动） | 手术台（电动） | SYS190816165448085 | 手术麻醉科 | 2013-04-09 | 2500 | other | 7.137 | 5-10年 | 0.041505 | 计入维保
手术吸引切割器 | 手术吸引切割器 | 080808 | 手术麻醉科 |  | 80000 | 杭州市桐庐医疗光学仪器总厂 | 无 | 未知 | 0.035 | 计入维保
手术显微镜 | Leica M525 F40 | 040717001 | 手术麻醉科 | 2017-09-30 | 946000 | 徕卡显微系统（上海）有限公司 | 2.6575 | 3-5年 | 0.058986 | 计入维保
双道微量注射泵 | 佳士比TM F6 | 151403329 | 手术麻醉科 | 2016-08-31 | 6250 | 佳士比医疗器械有限公司 | 3.7397 | 3-5年 | 0.03641 | 计入维保
双道微量注射泵 | WZS-50F6 | 150503195 | 手术麻醉科 | 2016-08-31 | 6250 | 浙江史密斯医学仪器有限公司 | 3.7397 | 3-5年 | 0.03641 | 计入维保
双道微量注射泵 | 双道微量注射泵 | SYS190817142942930 | 手术麻醉科 | 2015-12-31 | 7500 | other | 4.4082 | 3-5年 | 0.037412 | 计入维保
心脏除颤器监护仪 | XD1xe (M290) | 73893001450 | 手术麻醉科 | 2016-07-01 | 42000 | METRAX Gmbh | 3.9068 | 3-5年 | 0.03666 | 计入维保
液晶彩色显示器/LCD COLOR DISPIAY | FS-P2603D | D26716450067 | 手术麻醉科 | 2018-01-16 | 820000 | conmed | 2.3616 | 3年以内 | 0.034342 | 计入维保
电子胆道镜液晶监视器 | LMD-2451MC | SYS190819154810078 | 手术麻醉科 | 2017-11-30 | 450000 | 上海索广映像有限公司 | 2.4904 | 3年以内 | 0.034536 | 计入维保
液晶显示器 | 液晶显示器 | SYS190817224851194 | 手术麻醉科 | 2015-04-01 | 688000 | 上海索广映像有限公司 | 5.1589 | 5-10年 | 0.038538 | 计入维保
液晶显示器 | DELON 24 | DELON24A2016020 | 手术麻醉科 |  | 800000 | 上海索广映像有限公司 | 无 | 未知 | 0.035 | 计入维保
宫腔镜液晶显示器 | LMD-2110W | 5202266 | 手术麻醉科 | 2017-11-30 | 600000 | 上海索广映像有限公司 | 2.4904 | 3年以内 | 0.034536 | 计入维保
医用LED冷光源 | MARTRIX LED | 140707 | 手术麻醉科 | 2015-04-01 | 120000 | 德国艾克松有限公司 | 5.1589 | 5-10年 | 0.062738 | 计入维保
医用吊塔 | 医用吊塔 | SYS190818152123957 | 手术麻醉科 |  | 20000 | other | 无 | 未知 | 0.035 | 计入维保
医用吊塔 | 医用吊塔 | SYS190817135443375 | 手术麻醉科 |  | 20000 | other | 无 | 未知 | 0.035 | 计入维保
医用吊塔 | 医用吊塔 | SYS190817180918908 | 手术麻醉科 |  | 20000 | other | 无 | 未知 | 0.035 | 计入维保
医用吊塔 | 医用吊塔 | SYS190817143254954 | 手术麻醉科 |  | 20000 | other | 无 | 未知 | 0.035 | 计入维保
医用吊塔 | 医用吊塔 | SYS190817214235443 | 手术麻醉科 |  | 20000 | other | 无 | 未知 | 0.035 | 计入维保
医用吊塔 | 医用吊塔 | SYS190816180307187 | 手术麻醉科 |  | 20000 | other | 无 | 未知 | 0.035 | 计入维保
医用灌注泵 | JRG-I | JRG-I20177713 | 手术麻醉科 | 2018-02-21 | 13500 | 桐庐精锐医疗器械有限公司 | 2.263 | 3年以内 | 0.034195 | 计入维保
医用冷藏箱 | HYC-198 | BE0FZ100N00QEH7LBRMS | 手术麻醉科 | 2017-10-20 | 1800 | 青岛海尔特种电器有限公司 | 2.6027 | 3-5年 | 0.034704 | 计入维保
医用冷光源 | LS7600 | 20160015 | 手术麻醉科 | 2018-01-16 | 120000 | conmed | 2.3616 | 3年以内 | 0.058542 | 计入维保
医用内窥镜冷光源 | CLH-250 | 7434400 | 手术麻醉科 | 2017-11-30 | 120000 | 奥林巴斯（北京）销售服务有限公司 | 2.4904 | 3年以内 | 0.044736 | 计入维保
医用内窥镜冷光源 | 5160001 | 1100330074 | 手术麻醉科 | 2017-06-30 | 120000 | WOLF德国狼牌 | 2.9096 | 3-5年 | 0.059364 | 计入维保
医用内窥镜摄像机 | HD180 | SYS190820161841188 | 手术麻醉科 | 2017-03-24 | 120000 | 北京凡星光电医疗设备有限公司 | 3.1781 | 3-5年 | 0.059767 | 计入维保
医用注射泵 | CP-2200型 | 707050 | 手术麻醉科 | 2017-12-31 | 4500 | 北京思路高医疗科技有限公司 | 2.4055 | 3年以内 | 0.034408 | 计入维保
医用注射泵 | CP-2200型 | 707013 | 手术麻醉科 | 2017-12-31 | 4500 | 北京思路高医疗科技有限公司 | 2.4055 | 3年以内 | 0.034408 | 计入维保
注射泵 | WZS-50F2 | SYS190817214626267 | 手术麻醉科 | 2011-12-01 | 7400 | 浙江浙大医学仪器有限公司 | 8.4932 | 5-10年 | 0.04354 | 计入维保
自动气压止血带 | ATS-I（双路） | 16ATS2072 | 手术麻醉科 | 2016-11-30 | 9000 | 常州市延陵电子设备有限公司 | 3.4904 | 3-5年 | 0.036036 | 计入维保
自动气压止血带 | ATS-I（双路） | 09TAS092 | 手术麻醉科 | 2005-09-01 | 6600 | 常州市延陵电子设备有限公司 | 14.7452 | 10年以上 | 0.052918 | 计入维保
自动气压止血带 | ATS-I（双路） | 16ATS2071 | 手术麻醉科 | 2016-11-30 | 9000 | 常州市延陵电子设备有限公司 | 3.4904 | 3-5年 | 0.036036 | 计入维保
高频热合机 | GZR-Ⅲ型 | 1605046 | 输血科 | 2016-10-31 | 4200 | 苏州市医用仪器厂 | 3.5726 | 3-5年 | 0.036159 | 计入维保
恒温水浴箱 | HH-W600 | SYS190820112101160 | 输血科 | 2016-11-30 | 1600 | 常州金坛恒丰仪器制造有限公司 | 3.4904 | 3-5年 | 0.036036 | 计入维保
恒温循环解冻箱 | PH-II型 | BZLHJ41 | 输血科 | 2011-05-01 | 20000 | 潍坊普华医疗器械有限公司 | 9.0795 | 5-10年 | 0.044419 | 计入维保
血液保存冰箱 | 血液保存冰箱 | SYS190820094610430 | 输血科 | 2016-05-01 | 14800 | other | 4.074 | 3-5年 | 0.036911 | 计入维保
病床 | 病床 | SYS190815100700265 | 体检科 | 2014-12-01 | 1490 | other | 5.4904 | 5-10年 | 0.039036 | 计入维保
心电图机 | CM1200B | 92180117028B | 体检科 | 2018-02-06 | 10580 | 深圳市科曼医疗设备有限公司 | 2.3041 | 3年以内 | 0.034256 | 计入维保
BL-66裂隙灯显微镜 | BL-66 | SYS190815211254436 | 五官科 | 2013-03-08 | 80000 | 重庆江南光学仪器设备厂 | 7.2247 | 5-10年 | 0.051837 | 计入维保
LED手术灯 | LED手术灯 | SYS190731213247600 | 五官科 | 2017-08-31 | 54000 | other | 2.7397 | 3-5年 | 0.03491 | 计入维保
Vacuum Former | ZB-ZK | SYS190731203920150 | 五官科 |  | 2000 | CHANGSHA ZHONGBANG MEDICAL INSTRUMENT CO.,LTD | 无 | 未知 | 0.035 | 计入维保
便携式多参数监护仪 | MEC-1000 | AQ-13150735 | 五官科 | 2011-06-01 | 7500 | 深圳迈瑞生物医疗电子股份有限公司 | 8.9945 | 5-10年 | 0.044292 | 计入维保
标准对数视力表灯 | 标准对数视力表灯 | SYS190815220021673 | 五官科 |  | 125 | 江苏苏宏医疗器械有限公司 | 无 | 未知 | 0.035 | 计入维保
病人监护仪 | iM8B | 301215-M16802390078 | 五官科 | 2017-05-31 | 7500 | 深圳市理邦精密仪器股份有限公司 | 2.9918 | 3-5年 | 0.035288 | 计入维保
病人监护仪 | iM8B | 301215-M16802390091 | 五官科 | 2017-05-31 | 7500 | 深圳市理邦精密仪器股份有限公司 | 2.9918 | 3-5年 | 0.035288 | 计入维保
病人监护仪 | iM8B | 301215-M16802390074 | 五官科 | 2017-05-31 | 7500 | 深圳市理邦精密仪器股份有限公司 | 2.9918 | 3-5年 | 0.035288 | 计入维保
打磨机 | TRAUS 90 | SYS190731133158130 | 五官科 |  | 700 | TIANJIN JUNCHENG TECHNOLOGY DEVELOPMENT CO.,LTD. | 无 | 未知 | 0.035 | 计入维保
单摇病床 | 单摇病床 | SYS190731092534937 | 五官科 | 2016-06-30 | 1450 | other | 3.9096 | 3-5年 | 0.036664 | 计入维保
单摇病床 | 单摇病床 | SYS190731101452548 | 五官科 | 2017-01-31 | 1450 | other | 3.3205 | 3-5年 | 0.035781 | 计入维保
单摇病床 | 单摇病床 | SYS190731093421340 | 五官科 | 2016-06-30 | 1450 | other | 3.9096 | 3-5年 | 0.036664 | 计入维保
单摇病床 | 单摇病床 | SYS190731091639841 | 五官科 | 2016-06-30 | 1450 | other | 3.9096 | 3-5年 | 0.036664 | 计入维保
单摇病床 | 单摇病床 | SYS190731102028783 | 五官科 | 2017-01-31 | 1450 | other | 3.3205 | 3-5年 | 0.035781 | 计入维保
单摇病床 | 单摇病床 | SYS190731101103379 | 五官科 | 2017-01-31 | 1450 | other | 3.3205 | 3-5年 | 0.035781 | 计入维保
单摇病床 | 单摇病床 | SYS190731085243311 | 五官科 | 2016-06-30 | 1450 | other | 3.9096 | 3-5年 | 0.036664 | 计入维保
单摇病床 | 单摇病床 | SYS190731090959714 | 五官科 | 2016-06-30 | 1450 | other | 3.9096 | 3-5年 | 0.036664 | 计入维保
单摇病床 | 单摇病床 | SYS190731094817782 | 五官科 | 2017-01-31 | 1450 | other | 3.3205 | 3-5年 | 0.035781 | 计入维保
单摇病床 | 单摇病床 | SYS190731101637332 | 五官科 | 2017-01-31 | 1450 | other | 3.3205 | 3-5年 | 0.035781 | 计入维保
单摇病床 | 单摇病床 | SYS190731092747233 | 五官科 | 2016-06-30 | 1450 | other | 3.9096 | 3-5年 | 0.036664 | 计入维保
单摇病床 | 单摇病床 | SYS190731091903428 | 五官科 | 2016-06-30 | 1450 | other | 3.9096 | 3-5年 | 0.036664 | 计入维保
单摇病床 | 单摇病床 | SYS190731100625190 | 五官科 | 2017-01-31 | 1450 | other | 3.3205 | 3-5年 | 0.035781 | 计入维保
单摇病床 | 单摇病床 | SYS190731101851148 | 五官科 | 2017-01-31 | 1450 | other | 3.3205 | 3-5年 | 0.035781 | 计入维保
单摇病床 | 单摇病床 | SYS190731084836053 | 五官科 | 2016-06-30 | 1450 | other | 3.9096 | 3-5年 | 0.036664 | 计入维保
单摇病床 | 单摇病床 | SYS190731085035141 | 五官科 | 2016-06-30 | 1450 | other | 3.9096 | 3-5年 | 0.036664 | 计入维保
单摇病床 | 单摇病床 | SYS190731094410556 | 五官科 | 2017-01-31 | 1450 | other | 3.3205 | 3-5年 | 0.035781 | 计入维保
单摇病床 | 单摇病床 | SYS190731094148553 | 五官科 | 2017-01-31 | 1450 | other | 3.3205 | 3-5年 | 0.035781 | 计入维保
单摇病床 | 单摇病床 | SYS190731093228733 | 五官科 | 2016-06-30 | 1450 | other | 3.9096 | 3-5年 | 0.036664 | 计入维保
单摇病床 | 单摇病床 | SYS190731093619233 | 五官科 | 2016-06-30 | 1450 | other | 3.9096 | 3-5年 | 0.036664 | 计入维保
单摇病床 | 单摇病床 | SYS190731092325386 | 五官科 | 2016-06-30 | 1450 | other | 3.9096 | 3-5年 | 0.036664 | 计入维保
单摇病床 | 单摇病床 | SYS190731101254584 | 五官科 | 2017-01-31 | 1450 | other | 3.3205 | 3-5年 | 0.035781 | 计入维保
单摇病床 | 单摇病床 | SYS190731095502016 | 五官科 | 2017-01-31 | 1450 | other | 3.3205 | 3-5年 | 0.035781 | 计入维保
单摇病床 | 单摇病床 | SYS190731100245817 | 五官科 | 2017-01-31 | 1450 | other | 3.3205 | 3-5年 | 0.035781 | 计入维保
单摇病床 | 单摇病床 | SYS190731091356802 | 五官科 | 2016-06-30 | 1450 | other | 3.9096 | 3-5年 | 0.036664 | 计入维保
单摇病床 | 单摇病床 | SYS190731093929044 | 五官科 | 2016-06-30 | 1450 | other | 3.9096 | 3-5年 | 0.036664 | 计入维保
单摇病床 | 单摇病床 | SYS190731095300098 | 五官科 | 2017-01-31 | 1450 | other | 3.3205 | 3-5年 | 0.035781 | 计入维保
单摇病床 | 单摇病床 | SYS190731084338890 | 五官科 | 2016-06-30 | 1450 | other | 3.9096 | 3-5年 | 0.036664 | 计入维保
单摇病床 | 单摇病床 | SYS190731100836296 | 五官科 | 2017-01-31 | 1450 | other | 3.3205 | 3-5年 | 0.035781 | 计入维保
单摇病床 | 单摇病床 | SYS190731094623209 | 五官科 | 2017-01-31 | 1450 | other | 3.3205 | 3-5年 | 0.035781 | 计入维保
等离子空气净化消毒机 | JWK/JH-Ⅱ 80 | 017110109 | 五官科 | 2017-12-31 | 2455 | 四川净为康消毒设备有限公司 | 2.4055 | 3年以内 | 0.058608 | 计入维保
电动手术床 | 眼科床 | 2017071001 | 五官科 | 2017-08-31 | 12500 | 山东欣雨辰医疗设备有限公司 | 2.7397 | 3-5年 | 0.03491 | 计入维保
单摇病床 | 单摇病床 | SYS190925161846218 | 住院儿科 | 2013-01-31 | 1450 | other | 7.3233 | 5-10年 | 0.041785 | 计入维保
单摇病床 | 单摇病床 | SYS190925162335981 | 住院儿科 | 2013-01-31 | 1450 | other | 7.3233 | 5-10年 | 0.041785 | 计入维保
病床 | 单摇病床 | SYS190925145335768 | 住院儿科 | 2017-01-31 | 1450 | other | 3.3205 | 3-5年 | 0.035781 | 计入维保
电子角膜曲率仪 | SW-100 | AE0077QL3 | 五官科 | 2015-11-01 | 40000 | 天津市索维电子技术有限公司 | 4.5726 | 3-5年 | 0.061859 | 计入维保
耳鼻喉综合检查台 | PK6660型 | 1611-15 | 五官科 | 2016-12-31 | 65000 | 徐州市彭康电子设备有限公司 | 3.4055 | 3-5年 | 0.035908 | 计入维保
耳鼻咽喉科诊疗台 | FK-ENT1800 | 11030103 | 五官科 | 2016-12-31 | 30000 | 桐庐福克医疗仪器有限公司 | 3.4055 | 3-5年 | 0.035908 | 计入维保
非接触眼压计 | SW-5000 | AD0048YY6D | 五官科 | 2014-04-30 | 70000 | 天津市索维电子技术有限公司 | 6.0795 | 5-10年 | 0.039919 | 计入维保
封口机 | RY SEAL 100 | 2013 | 五官科 | 2005-04-01 | 10000 | Runyes | 15.1644 | 10年以上 | 0.053547 | 计入维保
高频电刀 | CV-2000B | (X)20131102 | 五官科 | 2017-04-30 | 145000 | 北京康威电子技术有限公司 | 3.0767 | 3-5年 | 0.035415 | 计入维保
检眼镜 | YZ6H | SYS190815215012966 | 五官科 | 1998-01-01 | 3000 | 苏州六六视觉科技股份有限公司 | 22.4164 | 10年以上 | 0.074625 | 计入维保
卡式灭菌器 | 新华牌Dmax-N型 | KMQ5L20172400 | 五官科 | 2018-09-17 | 35000 | 山东新华医疗器械股份有限公司 | 1.6932 | 3年以内 | 0.05754 | 计入维保
凯德牌台式压力蒸汽灭菌器 | KD-12-A(JY-23) | 201404024 | 五官科 | 2005-04-01 | 28000 | 浙江凯德医疗器械有限公司 | 15.1644 | 10年以上 | 0.077747 | 计入维保
空气消毒机 | 空气消毒机 | SYS190816143624912 | 五官科 | 2018-04-25 | 1770 | 四川净为康消毒设备有限公司 | 2.0904 | 3年以内 | 0.058136 | 计入维保
老肯牌KDSJ-B1000型多功能空气消毒机 | KDSJ-B1000 | 160503321191 | 五官科 | 2016-08-31 | 4900 | 老肯医疗科技股份有限公司 | 3.7397 | 3-5年 | 0.06061 | 计入维保
老肯牌KDSJ-B60型空气消毒机 | KDSJ-B60 | 110103021024 | 五官科 | 2014-12-01 | 2500 | 成都老肯科技股份有限公司 | 5.4904 | 5-10年 | 0.063236 | 计入维保
老肯牌KDSJ-B80型空气消毒机 | KDSJ-B80 | 110103071039 | 五官科 | 2011-04-19 | 4900 | 成都老肯科技股份有限公司 | 9.1123 | 5-10年 | 0.068668 | 计入维保
老肯牌KDSJ-Y60型空气消毒机 | KDSJ-Y60 | 101006010022 | 五官科 | 2010-10-25 | 6800 | 成都老肯科技股份有限公司 | 9.5945 | 10年以上 | 0.069392 | 计入维保
连体式牙科治疗设备 | L1-660B | 1606417 | 五官科 | 2017-01-31 | 45000 | 上海林戈医疗器械有限公司 | 3.3205 | 3-5年 | 0.035781 | 计入维保
连体式牙科治疗设备 | L1-660B | 1606416 | 五官科 | 2017-01-31 | 45000 | 上海林戈医疗器械有限公司 | 3.3205 | 3-5年 | 0.035781 | 计入维保
迈尔内镜清洗工作站 | NQG-2000 | NQG-170117 | 五官科 | 2017-06-30 | 68000 | 杭州迈尔科技有限公司 | 2.9096 | 3-5年 | 0.059364 | 计入维保
内窥镜 | J2900A | 340.0637 | 五官科 | 2018-08-29 | 3000 | ShenDa | 1.7452 | 3年以内 | 0.057618 | 计入维保
内窥镜 | J0200E | 330.5459 | 五官科 | 2018-08-29 | 3000 | ShenDa | 1.7452 | 3年以内 | 0.057618 | 计入维保
内窥镜摄像机 | PK-100A型 | 1611-04 | 五官科 | 2017-11-30 | 116000 | 徐州市彭康电子设备有限公司 | 2.4904 | 3年以内 | 0.058736 | 计入维保
内窥镜摄像机 | PK-3202 | 1611-05 | 五官科 | 2016-12-31 | 30000 | 徐州市彭康电子设备有限公司 | 3.4055 | 3-5年 | 0.060108 | 计入维保
软式单门内窥镜储存柜 | MLDC-6 | MLDC161224 | 五官科 | 2017-03-01 | 12000 | 杭州迈尔科技有限公司 | 3.2411 | 3-5年 | 0.035662 | 计入维保
手术显微镜 | YZ20T4 | SYS190730192302933 | 五官科 |  | 200000 | 苏州六六视觉科技股份有限公司 | 无 | 未知 | 0.035 | 计入维保
手术显微镜 | OPMI LUMERA 300 B | 6137010081 | 五官科 | 2017-11-30 | 398000 | 蔡司科技(苏州）有限公司 | 2.4904 | 3年以内 | 0.058736 | 计入维保
数字眼底造影检查仪 | APS-AER | 16123819 | 五官科 | 2017-12-31 | 150000 | 重庆康华瑞明科技股份有限公司 | 2.4055 | 3年以内 | 0.058608 | 计入维保
听力计 | Xeta | 206340 | 五官科 | 2017-11-30 | 58000 | 耳听美医疗器械（上海）有限公司 | 2.4904 | 3年以内 | 0.034536 | 计入维保
显示屏 | 显示屏 | SYS190730213242425 | 五官科 |  | 5600 | other | 无 | 未知 | 0.035 | 计入维保
显示器 | 显示器 | SYS190730221849974 | 五官科 | 2016-12-31 | 5600 | other | 3.4055 | 3-5年 | 0.035908 | 计入维保
显示器 | 显示器 | SYS190730221010395 | 五官科 | 2017-11-30 | 5600 | other | 2.4904 | 3年以内 | 0.034536 | 计入维保
牙科X射线机 | 移动式 DYS-M | 201609009 | 五官科 | 2016-10-31 | 10000 | 浙江凯德医疗器械有限公司 | 3.5726 | 3-5年 | 0.036159 | 计入维保
牙科电动无油空压机 | HG-3 | 160808 | 五官科 |  | 5000 | 石家庄市贝诺医疗器械有限公司 | 无 | 未知 | 0.035 | 计入维保
牙科影像板扫描仪 | FireCR Dental | SYS190731205645427 | 五官科 | 2016-10-31 | 42000 | 3D Imaging & Simulations Corp. | 3.5726 | 3-5年 | 0.060359 | 计入维保
牙科综合治疗机 | ZA-208E | 1407085 | 五官科 | 2014-08-31 | 21000 | 佛山市南海区置安医疗器械有限公司 | 5.7425 | 5-10年 | 0.039414 | 计入维保
牙科综合治疗机 | ZA-208A | 1407090 | 五官科 | 2014-08-31 | 23000 | 佛山市南海区置安医疗器械有限公司 | 5.7425 | 5-10年 | 0.039414 | 计入维保
眼科A/B超 | SW-2100 | SYS190730195556694 | 五官科 | 2015-11-01 | 100000 | other | 4.5726 | 3-5年 | 0.037659 | 计入维保
眼科超声乳化治疗仪 | CMP680300 | 201680512 | 五官科 | 2017-09-30 | 475000 | Abbott Medical Optics, Inc. | 2.6575 | 3-5年 | 0.034786 | 计入维保
眼科裂隙灯显微镜检查仪 | SLM-7E | 68758719 | 五官科 | 2018-01-01 | 60000 | 重庆康华瑞明科技股份有限公司 | 2.4027 | 3年以内 | 0.058604 | 计入维保
医用内窥镜冷光源 | OM 826A | SYS190730222345363 | 五官科 | 2016-12-31 | 120000 | other | 3.4055 | 3-5年 | 0.060108 | 计入维保
医用内窥镜冷光源 | OM 826A | 20160819002 | 五官科 | 2017-11-30 | 120000 | other | 2.4904 | 3年以内 | 0.058736 | 计入维保
医用内窥镜冷光源 | RT-300 | 173001024-1 | 五官科 | 2016-12-31 | 120000 | 杭州荣泰医疗科技有限公司 | 3.4055 | 3-5年 | 0.035908 | 计入维保
医用无油空气压缩机 | JW-032A | OL10A2A0801 | 五官科 |  | 2200 | 苏州市君威医疗设备有限公司 | 无 | 未知 | 0.035 | 计入维保
种植机 | KI-20 | 1600226 | 五官科 | 2016-10-31 | 29000 | 韩国（株）世洋微科 | 3.5726 | 3-5年 | 0.036159 | 计入维保
紫外线消毒柜 | E型 | SYS190731181148919 | 五官科 |  | 3000 | 高港区康乐科教器械厂 | 无 | 未知 | 0.035 | 计入维保
自动电脑视野检查仪 | IVS-201B | 008100 | 五官科 | 2017-11-30 | 58000 | 重庆艾尔曦医疗设备有限公司 | 2.4904 | 3年以内 | 0.058736 | 计入维保
自动验光仪 | ACCUREF 8001 | Z3AE 4923 | 五官科 | 2017-11-30 | 98000 | 株式会社 | 2.4904 | 3年以内 | 0.058736 | 计入维保
LCD Color Display | AMM215WTD | 2156GMZ0128 | 消化内科 | 2017-01-01 | 30000 | ADVAN Int.Corp | 3.4027 | 3-5年 | 0.035904 | 计入维保
病床 | 单摇病床 | SYS190925145808712 | 住院儿科 | 2017-01-31 | 1450 | other | 3.3205 | 3-5年 | 0.035781 | 计入维保
便携式多参数监护仪 | MEC-1000 | AQ-13150738 | 消化内科 | 2014-04-30 | 8000 | 深圳迈瑞生物医疗电子股份有限公司 | 6.0795 | 5-10年 | 0.039919 | 计入维保
单摇病床 | 单摇病床 | SYS190925161257155 | 住院儿科 | 2013-01-31 | 1450 | other | 7.3233 | 5-10年 | 0.041785 | 计入维保
便携式多参数监护仪 | MEC-1000 | AQ-13150739 | 消化内科 | 2015-05-01 | 8000 | 深圳迈瑞生物医疗电子股份有限公司 | 5.0767 | 5-10年 | 0.038415 | 计入维保
便携式多参数监护仪 | MEC-1000 | AQ-3B199021 | 消化内科 | 2014-04-30 | 8000 | 深圳迈瑞生物医疗电子股份有限公司 | 6.0795 | 5-10年 | 0.039919 | 计入维保
便携式多参数监护仪 | MEC-1000 | AQ-3B199111 | 消化内科 | 2014-04-30 | 8000 | 深圳迈瑞生物医疗电子股份有限公司 | 6.0795 | 5-10年 | 0.039919 | 计入维保
便携式多参数监护仪 | MEC-1000 | AQ-13150755 | 消化内科 | 2011-06-01 | 8000 | 深圳迈瑞生物医疗电子股份有限公司 | 8.9945 | 5-10年 | 0.044292 | 计入维保
便携式多参数监护仪 | MEC-1000 | AQ-46208745 | 消化内科 | 2014-08-01 | 8000 | 迈瑞 | 5.8247 | 5-10年 | 0.039537 | 计入维保
病床 | ABS单摇 | 1 | 消化内科 | 2013-01-31 | 1450 | other | 7.3233 | 5-10年 | 0.041785 | 计入维保
单摇病床 | 单摇病床 | SYS190725210105559 | 消化内科 | 2016-06-30 | 1450 | other | 3.9096 | 3-5年 | 0.036664 | 计入维保
单摇病床 | 单摇病床 | SYS190731094040780 | 消化内科 | 2014-12-01 | 1450 | other | 5.4904 | 5-10年 | 0.039036 | 计入维保
单摇病床 | 单摇病床 | SYS190730231416321 | 消化内科 | 2017-01-31 | 1450 | other | 3.3205 | 3-5年 | 0.035781 | 计入维保
单摇病床 | 单摇病床 | SYS190725195513814 | 消化内科 | 2016-06-30 | 1450 | other | 3.9096 | 3-5年 | 0.036664 | 计入维保
单摇病床 | 单摇病床 | SYS190731094647717 | 消化内科 | 2014-12-01 | 1450 | other | 5.4904 | 5-10年 | 0.039036 | 计入维保
单摇病床 | 单摇病床 | SYS190730230436210 | 消化内科 | 2017-01-31 | 1450 | other | 3.3205 | 3-5年 | 0.035781 | 计入维保
单摇病床 | 单摇病床 | SYS190725213500942 | 消化内科 | 2016-06-30 | 1450 | other | 3.9096 | 3-5年 | 0.036664 | 计入维保
单摇病床 | 单摇病床 | SYS190725211905501 | 消化内科 | 2016-06-30 | 1450 | other | 3.9096 | 3-5年 | 0.036664 | 计入维保
单摇病床 | 单摇病床 | SYS190725203543719 | 消化内科 | 2016-06-30 | 1450 | other | 3.9096 | 3-5年 | 0.036664 | 计入维保
单摇病床 | 单摇病床 | SYS190730231007507 | 消化内科 | 2017-01-31 | 1450 | other | 3.3205 | 3-5年 | 0.035781 | 计入维保
单摇病床 | 单摇病床 | SYS190730230001505 | 消化内科 | 2017-01-31 | 1450 | other | 3.3205 | 3-5年 | 0.035781 | 计入维保
单摇病床 | 单摇病床 | SYS190730232144160 | 消化内科 | 2017-01-31 | 1450 | other | 3.3205 | 3-5年 | 0.035781 | 计入维保
单摇病床 | 单摇病床 | SYS190725211228625 | 消化内科 | 2016-06-30 | 1450 | other | 3.9096 | 3-5年 | 0.036664 | 计入维保
单摇病床 | 单摇病床 | SYS190725205455525 | 消化内科 | 2016-06-30 | 1450 | other | 3.9096 | 3-5年 | 0.036664 | 计入维保
单摇病床 | 单摇病床 | SYS190730231651398 | 消化内科 | 2017-01-31 | 1450 | other | 3.3205 | 3-5年 | 0.035781 | 计入维保
单摇病床 | 单摇病床 | SYS190730231239054 | 消化内科 | 2017-01-31 | 1450 | other | 3.3205 | 3-5年 | 0.035781 | 计入维保
单摇病床 | 单摇病床 | SYS190731094920727 | 消化内科 | 2014-12-01 | 1450 | other | 5.4904 | 5-10年 | 0.039036 | 计入维保
单摇病床 | 单摇病床 | SYS190725210331626 | 消化内科 | 2016-06-30 | 1450 | other | 3.9096 | 3-5年 | 0.036664 | 计入维保
单摇病床 | 单摇病床 | SYS190725212530441 | 消化内科 | 2016-06-30 | 1450 | other | 3.9096 | 3-5年 | 0.036664 | 计入维保
单摇病床 | 单摇病床 | SYS190725202812707 | 消化内科 | 2016-06-30 | 1450 | other | 3.9096 | 3-5年 | 0.036664 | 计入维保
单摇病床 | 单摇病床 | SYS190725213036478 | 消化内科 | 2016-06-30 | 1450 | other | 3.9096 | 3-5年 | 0.036664 | 计入维保
单摇病床 | 单摇病床 | SYS190730232434217 | 消化内科 | 2017-01-31 | 1450 | other | 3.3205 | 3-5年 | 0.035781 | 计入维保
单摇病床 | 单摇病床 | SYS190730225847772 | 消化内科 | 2017-01-31 | 1450 | other | 3.3205 | 3-5年 | 0.035781 | 计入维保
单摇病床 | 单摇病床 | SYS190730230833271 | 消化内科 | 2017-01-31 | 1450 | other | 3.3205 | 3-5年 | 0.035781 | 计入维保
单摇病床 | 单摇病床 | SYS190725212721401 | 消化内科 | 2016-06-30 | 1450 | other | 3.9096 | 3-5年 | 0.036664 | 计入维保
单摇病床 | 单摇病床 | SYS190730231909326 | 消化内科 | 2017-01-31 | 1450 | other | 3.3205 | 3-5年 | 0.035781 | 计入维保
单摇病床 | 单摇病床 | SYS190730232317078 | 消化内科 | 2017-01-31 | 1450 | other | 3.3205 | 3-5年 | 0.035781 | 计入维保
单摇病床 | 单摇病床 | SYS190725211403863 | 消化内科 | 2016-06-30 | 1450 | other | 3.9096 | 3-5年 | 0.036664 | 计入维保
单摇病床 | 单摇病床 | SYS190730232641205 | 消化内科 | 2016-06-30 | 1450 | other | 3.9096 | 3-5年 | 0.036664 | 计入维保
单摇病床 | 单摇病床 | SYS190730230242174 | 消化内科 | 2017-01-31 | 1450 | other | 3.3205 | 3-5年 | 0.035781 | 计入维保
单摇病床 | 单摇病床 | SYS190731095232582 | 消化内科 | 2014-12-01 | 1450 | other | 5.4904 | 5-10年 | 0.039036 | 计入维保
单摇病床 | 单摇病床 | SYS190731095053742 | 消化内科 | 2014-12-01 | 1450 | other | 5.4904 | 5-10年 | 0.039036 | 计入维保
单摇病床 | 单摇病床 | SYS190731093505846 | 消化内科 | 2014-12-01 | 1450 | other | 5.4904 | 5-10年 | 0.039036 | 计入维保
单摇病床 | 单摇病床 | SYS190725213322833 | 消化内科 | 2016-06-30 | 1450 | other | 3.9096 | 3-5年 | 0.036664 | 计入维保
单摇病床 | 单摇病床 | SYS190731093641397 | 消化内科 | 2014-12-01 | 1450 | other | 5.4904 | 5-10年 | 0.039036 | 计入维保
单摇病床 | 单摇病床 | SYS190730231115673 | 消化内科 | 2017-01-31 | 1450 | other | 3.3205 | 3-5年 | 0.035781 | 计入维保
单摇病床 | 单摇病床 | SYS190725212340117 | 消化内科 | 2016-06-30 | 1450 | other | 3.9096 | 3-5年 | 0.036664 | 计入维保
单摇病床 | 单摇病床 | SYS190725205759777 | 消化内科 | 2016-06-30 | 1450 | other | 3.9096 | 3-5年 | 0.036664 | 计入维保
单摇病床 | 单摇病床 | SYS190730232933708 | 消化内科 | 2016-06-30 | 1450 | other | 3.9096 | 3-5年 | 0.036664 | 计入维保
单摇病床 | 单摇病床 | SYS190725212041149 | 消化内科 | 2016-06-30 | 1450 | other | 3.9096 | 3-5年 | 0.036664 | 计入维保
单摇病床 | 单摇病床 | SYS190731094758295 | 消化内科 | 2014-12-01 | 1450 | other | 5.4904 | 5-10年 | 0.039036 | 计入维保
单摇病床 | 单摇病床 | SYS190730232020313 | 消化内科 | 2017-01-31 | 1450 | other | 3.3205 | 3-5年 | 0.035781 | 计入维保
单摇病床 | 单摇病床 | SYS190730230123151 | 消化内科 | 2017-01-31 | 1450 | other | 3.3205 | 3-5年 | 0.035781 | 计入维保
单摇病床 | 单摇病床 | SYS190730225603983 | 消化内科 | 2017-01-31 | 1450 | other | 3.3205 | 3-5年 | 0.035781 | 计入维保
单摇病床 | 单摇病床 | SYS190730231534597 | 消化内科 | 2017-01-31 | 1450 | other | 3.3205 | 3-5年 | 0.035781 | 计入维保
单摇病床 | 单摇病床 | SYS190730230552843 | 消化内科 | 2017-01-31 | 1450 | other | 3.3205 | 3-5年 | 0.035781 | 计入维保
单摇病床 | 单摇病床 | SYS190725211624525 | 消化内科 | 2016-06-30 | 1450 | other | 3.9096 | 3-5年 | 0.036664 | 计入维保
单摇病床 | 单摇病床 | SYS190725210940374 | 消化内科 | 2016-06-30 | 1450 | other | 3.9096 | 3-5年 | 0.036664 | 计入维保
等离子空气净化消毒机 | JWK/JH-1 60 | 017110108 | 消化内科 | 2017-12-31 | 1770 | 四川净为康消毒设备有限公司 | 2.4055 | 3年以内 | 0.058608 | 计入维保
病床 | 单摇病床 | SYS190925152705566 | 住院儿科 | 2017-01-31 | 1450 | other | 3.3205 | 3-5年 | 0.035781 | 计入维保
单摇病床 | 单摇病床 | SYS190925160339241 | 住院儿科 | 2013-01-31 | 1450 | other | 7.3233 | 5-10年 | 0.041785 | 计入维保
病床 | 单摇病床 | SYS190925151128540 | 住院儿科 | 2017-01-31 | 1450 | other | 3.3205 | 3-5年 | 0.035781 | 计入维保
电子肠镜 | CF-H170I | 2611113 | 消化内科 | 2017-04-30 | 180000 | 奥林巴斯（北京）销售服务有限公司 | 3.0767 | 3-5年 | 0.059615 | 计入维保
电子肠镜 | CF-LV1I | 1500270 | 消化内科 | 2017-04-30 | 180000 | 奥林巴斯（北京）销售服务有限公司 | 3.0767 | 3-5年 | 0.059615 | 计入维保
电子胃镜 | GIF-H170 | 2726420 | 消化内科 | 2003-01-01 | 300000 | 奥林巴斯（北京）销售服务有限公司 | 17.4137 | 10年以上 | 0.081121 | 计入维保
电子胃镜 | GIF-H170 | 2614518 | 消化内科 | 2003-01-01 | 134990 | 奥林巴斯（北京）销售服务有限公司 | 17.4137 | 10年以上 | 0.081121 | 计入维保
电子胃镜 | GIF-LV1(PAL) | 1501550 | 消化内科 | 2017-04-30 | 180000 | 奥林巴斯（北京）销售服务有限公司 | 3.0767 | 3-5年 | 0.059615 | 计入维保
多参数监护仪 | iM8B | 301215-M17611580022 | 消化内科 | 2017-10-31 | 7500 | 深圳理邦精密仪器股份有限公司 | 2.5726 | 3年以内 | 0.034659 | 计入维保
多参数监护仪 | iM8B | 301215-M17611580040 | 消化内科 | 2017-10-31 | 7500 | 深圳理邦精密仪器股份有限公司 | 2.5726 | 3年以内 | 0.034659 | 计入维保
多参数监护仪 | iM8B | 301215-M17611580041 | 消化内科 | 2017-10-31 | 7500 | 深圳理邦精密仪器股份有限公司 | 2.5726 | 3年以内 | 0.034659 | 计入维保
多参数监护仪 | iM8B | 301215-M17611580002 | 消化内科 | 2017-10-31 | 7500 | 深圳理邦精密仪器股份有限公司 | 2.5726 | 3年以内 | 0.034659 | 计入维保
高频电刀 | ESG-100 | B000098 | 消化内科 | 2017-04-30 | 109000 | 奥林巴斯苇音特和意北公司 | 3.0767 | 3-5年 | 0.035415 | 计入维保
病床 | 单摇病床 | SYS190925150606841 | 住院儿科 | 2017-01-31 | 1450 | other | 3.3205 | 3-5年 | 0.035781 | 计入维保
空气消毒机 | KDSJ-Y1000 | 160506030081 | 消化内科 | 2016-08-31 | 8000 | 成都老肯科技有限公司 | 3.7397 | 3-5年 | 0.06061 | 计入维保
内镜测漏器 | MU-1 | 7546148 | 消化内科 | 2017-01-31 | 12300 | 奥林巴斯（北京）销售服务有限公司 | 3.3205 | 3-5年 | 0.059981 | 计入维保
内镜储存柜 | 内镜储存柜 | SYS190731101816228 | 消化内科 | 2017-01-31 | 20000 | other | 3.3205 | 3-5年 | 0.059981 | 计入维保
内镜储存柜 | SYG-060 | SYS190731100141571 | 消化内科 | 2017-07-01 | 20000 | 广州市顺元医疗器械有限公司 | 2.9068 | 3-5年 | 0.05936 | 计入维保
内镜清洗消毒系统 | 内镜清洗消毒系统 | SYS190731102636828 | 消化内科 | 2017-02-28 | 70000 | 广州市顺元医疗器械有限公司 | 3.2438 | 3-5年 | 0.059866 | 计入维保
内窥镜主机 | CV-170 | 7658392 | 消化内科 | 2016-02-01 | 415600 | 奥林巴斯（北京）销售服务有限公司 | 4.3205 | 3-5年 | 0.061481 | 计入维保
内窥镜主机 | CV-V1 | 7520231 | 消化内科 | 2017-04-30 | 530000 | 奥林巴斯（北京）销售服务有限公司 | 3.0767 | 3-5年 | 0.059615 | 计入维保
抢救床 | 抢救床 | SYS190801235010411 | 消化内科 | 2019-03-31 | 8600 | other | 1.1589 | 3年以内 | 0.032538 | 计入维保
抢救床 | 抢救床 | SYS190801235020694 | 消化内科 | 2019-03-31 | 8600 | other | 1.1589 | 3年以内 | 0.032538 | 计入维保
抢救床 | 抢救床 | SYS190801235247159 | 消化内科 | 2019-03-31 | 8600 | other | 1.1589 | 3年以内 | 0.032538 | 计入维保
全自动内镜清洗消毒机 | SY-600 | S600-I16117001 | 消化内科 | 2017-03-31 | 98000 | 广州市顺元医疗器械有限公司 | 3.1589 | 3-5年 | 0.059738 | 计入维保
全自动内镜清洗消毒机 | SY-600 | S600-I16117008 | 消化内科 | 2017-03-31 | 98000 | 广州市顺元医疗器械有限公司 | 3.1589 | 3-5年 | 0.059738 | 计入维保
全自动内镜清洗消毒机 | SY-900 | SQXRMYY010 | 消化内科 | 2017-02-28 | 70000 | 3-5年 | 3.2438 |  | 0.059862 | 计入维保
全自动内镜清洗消毒机 | SY-900 | SYS190731112105044 | 消化内科 | 2017-02-28 | 70000 | 广州市顺元医疗器械有限公司 | 3.2438 | 3-5年 | 0.059866 | 计入维保
双道微量注射泵 | WZS-50F6 | 100513396 | 消化内科 | 2017-05-31 | 4500 | 浙江史密斯医学仪器有限公司 | 2.9918 | 3-5年 | 0.035288 | 计入维保
双道微量注射泵 | WZS-50F6 | 100513386 | 消化内科 | 2017-05-31 | 4500 | 浙江史密斯医学仪器有限公司 | 2.9918 | 3-5年 | 0.035288 | 计入维保
双道微量注射泵 | WZS-50F6 | 100513444 | 消化内科 | 2012-04-02 | 4500 | 浙江史密斯医学仪器有限公司 | 8.1562 | 5-10年 | 0.043034 | 计入维保
双道微量注射泵 | WZS-50F6 | 100513381 | 消化内科 | 2011-03-01 | 4500 | 浙江史密斯医学仪器有限公司 | 9.2466 | 5-10年 | 0.04467 | 计入维保
双摇病床 | 双摇病床 | SYS190730221952923 | 消化内科 | 2017-01-31 | 2400 | other | 3.3205 | 3-5年 | 0.035781 | 计入维保
双摇病床 | 双摇病床 | SYS190730222420326 | 消化内科 | 2017-01-31 | 2400 | others | 3.3205 | 3-5年 | 0.035781 | 计入维保
双摇病床 | 双摇病床 | SYS190730221748162 | 消化内科 | 2017-01-31 | 2400 | other | 3.3205 | 3-5年 | 0.035781 | 计入维保
双摇病床 | 双摇病床 | SYS190730222304819 | 消化内科 | 2017-01-31 | 2400 | other | 3.3205 | 3-5年 | 0.035781 | 计入维保
双摇病床 | 双摇病床 | SYS190730221529614 | 消化内科 | 2017-01-31 | 2400 | other | 3.3205 | 3-5年 | 0.035781 | 计入维保
双摇病床 | 双摇病床 | SYS190730222138444 | 消化内科 | 2017-01-31 | 2400 | other | 3.3205 | 3-5年 | 0.035781 | 计入维保
碳13呼气检测仪 | HY-IREXB | 152007700 | 消化内科 | 2016-07-01 | 105600 | 广州华友明康光电科技有限公司 | 3.9068 | 3-5年 | 0.03666 | 计入维保
铁床 | 铁床 | SYS190725215411290 | 消化内科 |  | 500 | other | 无 | 未知 | 0.035 | 计入维保
铁床 | 铁床 | SYS190725221419561 | 消化内科 |  | 500 | other | 无 | 未知 | 0.035 | 计入维保
铁床 | 铁床 | SYS190725220342147 | 消化内科 |  | 500 | other | 无 | 未知 | 0.035 | 计入维保
铁床 | 铁床 | SYS190725221938666 | 消化内科 |  | 500 | other | 无 | 未知 | 0.035 | 计入维保
铁床 | 铁床 | SYS190725220544333 | 消化内科 |  | 500 | other | 无 | 未知 | 0.035 | 计入维保
铁床 | 铁床 | SYS190725215724174 | 消化内科 |  | 500 | other | 无 | 未知 | 0.035 | 计入维保
铁床 | 铁床 | SYS190725221631697 | 消化内科 |  | 500 | other | 无 | 未知 | 0.035 | 计入维保
铁床 | 铁床 | SYS190725215928223 | 消化内科 |  | 500 | other | 无 | 未知 | 0.035 | 计入维保
铁床 | 铁床 | SYS190725220718528 | 消化内科 |  | 500 | other | 无 | 未知 | 0.035 | 计入维保
铁床 | 铁床 | SQXRMYY011 | 消化内科 |  | 500 |  | 无 | 3年以内 | 0.0308 | 计入维保
铁床 | 铁床 | SQXRMYY012 | 消化内科 |  | 500 |  | 无 | 3年以内 | 0.0308 | 计入维保
铁床 | 铁床 | SQXRMYY013 | 消化内科 |  | 500 |  | 无 | 3年以内 | 0.0308 | 计入维保
铁床 | 铁床 | SQXRMYY014 | 消化内科 |  | 500 |  | 无 | 3年以内 | 0.0308 | 计入维保
铁床 | 铁床 | SQXRMYY015 | 消化内科 |  | 500 |  | 无 | 3年以内 | 0.0308 | 计入维保
铁床 | 铁床 | SQXRMYY01602 | 消化内科 |  | 500 |  | 无 | 3年以内 | 0.0308 | 计入维保
铁床 | 铁床 | SQXRMYY01603 | 消化内科 |  | 500 |  | 无 | 3年以内 | 0.0308 | 计入维保
铁床 | 铁床 | SYS190725221808209 | 消化内科 |  | 500 | other | 无 | 未知 | 0.035 | 计入维保
心电图机 | CM1200B | 92180410045B | 消化内科 | 2018-06-04 | 10580 | 深圳市科曼医疗设备有限公司 | 1.9808 | 3年以内 | 0.033771 | 计入维保
液晶监视器 | LMD-1530MC | 5103268 S | 消化内科 | 2017-01-31 | 33000 | 上海索广映像有限公司 | 3.3205 | 3-5年 | 0.035781 | 计入维保
单摇病床 | 单摇病床 | SYS190925160739306 | 住院儿科 | 2013-01-31 | 1450 | other | 7.3233 | 5-10年 | 0.041785 | 计入维保
病床 | 单摇病床 | SYS190925145615760 | 住院儿科 | 2017-01-31 | 1450 | other | 3.3205 | 3-5年 | 0.035781 | 计入维保
医用注射泵 | CP-2200型 | 702177 | 消化内科 | 2017-05-31 | 4500 | 北京思路高医疗科技有限公司 | 2.9918 | 3-5年 | 0.035288 | 计入维保
医用注射泵 | CP-2200型 | 702188 | 消化内科 | 2017-05-31 | 4500 | 北京思路高医疗科技有限公司 | 2.9918 | 3-5年 | 0.035288 | 计入维保
内窥镜送水泵 | AFP-1 | SQXRMYY017 | 消化内科 | 2018-10-01 | 13500 | 上海奥华光电子内窥镜有限公司 | 1.6548 | 3年以内 | 0.033282 | 计入维保
除颤监护仪 | D3 | SQXRMYY018 | 消化内科 | 2018-11-04 | 48000 | 深圳迈瑞 | 1.5616 | 3年以内 | 0.033142 | 计入维保
幽门螺杆菌(Hp)测试仪 | HUBT-20P | 2016930 | 消化内科 | 2016-12-01 | 680000 | 深圳市中核海得威生物科技有限公司 | 3.4877 | 3-5年 | 0.036032 | 计入维保
便携式多参数监护仪 | MEC-1000 | AQ-64230213 | 心血管内科 | 2017-03-31 | 7500 | 深圳迈瑞生物医疗电子股份有限公司 | 3.1589 | 3-5年 | 0.035538 | 计入维保
便携式多参数监护仪 | MEC-1000 | AQ-3B198807 | 心血管内科 | 2015-02-01 | 8000 | 深圳迈瑞生物医疗电子股份有限公司 | 5.3205 | 5-10年 | 0.038781 | 计入维保
便携式多参数监护仪 | MEC-1000 | AQ-0A145159 | 心血管内科 | 2011-08-01 | 15000 | 深圳迈瑞生物医疗电子股份有限公司 | 8.8274 | 5-10年 | 0.044041 | 计入维保
便携式多参数监护仪 | MEC-1000 | AQ-0A145089 | 心血管内科 | 2011-08-01 | 15000 | 深圳迈瑞生物医疗电子股份有限公司 | 8.8274 | 5-10年 | 0.044041 | 计入维保
便携式多参数监护仪 | MEC-1000 | AQ-09144076 | 心血管内科 | 2011-08-01 | 15000 | 深圳迈瑞生物医疗电子股份有限公司 | 8.8274 | 5-10年 | 0.044041 | 计入维保
病人监护仪 | iMEC8 | EW-77037870 | 心血管内科 | 2018-01-16 | 14200 | 深圳迈瑞生物医疗电子股份有限公司 | 2.3616 | 3年以内 | 0.034342 | 计入维保
病人监护仪 | iMEC8 | EW-77037884 | 心血管内科 | 2018-01-16 | 14200 | 深圳迈瑞生物医疗电子股份有限公司 | 2.3616 | 3年以内 | 0.034342 | 计入维保
病人监护仪 | uMEC10 | KN-66001194 | 心血管内科 | 2017-03-31 | 7500 | 深圳迈瑞生物医疗电子股份有限公司 | 3.1589 | 3-5年 | 0.035538 | 计入维保
病人监护仪 | uMEC10 | KN-66001135 | 心血管内科 | 2017-03-31 | 7500 | 深圳迈瑞生物医疗电子股份有限公司 | 3.1589 | 3-5年 | 0.035538 | 计入维保
病人监护仪 | uMEC10 | KN-66001155 | 心血管内科 | 2017-03-31 | 7500 | 深圳迈瑞生物医疗电子股份有限公司 | 3.1589 | 3-5年 | 0.035538 | 计入维保
病人监护仪 | iMEC8 | EW-77037895 | 心血管内科 | 2018-01-16 | 14200 | 深圳迈瑞生物医疗电子股份有限公司 | 2.3616 | 3年以内 | 0.034342 | 计入维保
病人监护仪 | BeneView T5 | DC-89100614 | 心血管内科 | 2011-08-01 | 15000 | 深圳迈瑞生物医疗电子股份有限公司 | 8.8274 | 5-10年 | 0.044041 | 计入维保
病人监护仪 | uMEC10 | KN-66001207 | 心血管内科 | 2017-03-31 | 7500 | 深圳迈瑞生物医疗电子股份有限公司 | 3.1589 | 3-5年 | 0.035538 | 计入维保
除颤起搏监护仪 | BeneHeart D3 | EL-79039663 | 心血管内科 | 2018-02-13 | 48000 | 深圳迈瑞生物医疗电子股份有限公司 | 2.2849 | 3年以内 | 0.034227 | 计入维保
单摇病床 | 单摇病床 | SYS190808213321892 | 心血管内科 | 2013-01-31 | 1450 | other | 7.3233 | 5-10年 | 0.041785 | 计入维保
单摇病床 | 单摇病床 | SYS190808161423362 | 心血管内科 | 2017-01-31 | 1450 | other | 3.3205 | 3-5年 | 0.035781 | 计入维保
单摇病床 | 单摇病床 | SYS190810200009719 | 心血管内科 | 2013-01-31 | 1450 | other | 7.3233 | 5-10年 | 0.041785 | 计入维保
单摇病床 | 单摇病床 | SYS190810194233493 | 心血管内科 | 2012-12-31 | 1450 | other | 7.4082 | 5-10年 | 0.041912 | 计入维保
单摇病床 | 单摇病床 | SYS190808212052661 | 心血管内科 | 2013-01-31 | 1450 | other | 7.3233 | 5-10年 | 0.041785 | 计入维保
单摇病床 | 单摇病床 | SYS190808221047848 | 心血管内科 | 2013-01-31 | 1450 | other | 7.3233 | 5-10年 | 0.041785 | 计入维保
单摇病床 | 单摇病床 | SYS190810195322540 | 心血管内科 | 2013-01-31 | 1450 | other | 7.3233 | 5-10年 | 0.041785 | 计入维保
单摇病床 | 单摇病床 | SYS190808163009391 | 心血管内科 | 2017-01-31 | 1450 | other | 3.3205 | 3-5年 | 0.035781 | 计入维保
单摇病床 | 单摇病床 | SYS190808222922940 | 心血管内科 | 2013-01-31 | 1450 | other | 7.3233 | 5-10年 | 0.041785 | 计入维保
单摇病床 | 单摇病床 | SYS190808160632570 | 心血管内科 | 2017-01-31 | 1450 | other | 3.3205 | 3-5年 | 0.035781 | 计入维保
单摇病床 | 单摇病床 | SYS190808205652310 | 心血管内科 | 2017-01-31 | 1450 | other | 3.3205 | 3-5年 | 0.035781 | 计入维保
单摇病床 | 单摇病床 | SYS190808215455329 | 心血管内科 | 2013-01-31 | 1450 | other | 7.3233 | 5-10年 | 0.041785 | 计入维保
单摇病床 | 单摇病床 | SYS190808221658314 | 心血管内科 | 2013-01-31 | 1450 | other | 7.3233 | 5-10年 | 0.041785 | 计入维保
单摇病床 | 单摇病床 | SYS190810193716597 | 心血管内科 | 2013-01-31 | 1450 | other | 7.3233 | 5-10年 | 0.041785 | 计入维保
单摇病床 | 单摇病床 | SYS190808161137119 | 心血管内科 | 2017-01-31 | 1450 | other | 3.3205 | 3-5年 | 0.035781 | 计入维保
单摇病床 | 单摇病床 | SYS190808163126653 | 心血管内科 | 2017-01-31 | 1450 | other | 3.3205 | 3-5年 | 0.035781 | 计入维保
单摇病床 | 单摇病床 | SYS190808210114319 | 心血管内科 | 2017-01-31 | 1450 | other | 3.3205 | 3-5年 | 0.035781 | 计入维保
单摇病床 | 单摇病床 | SYS190808223036786 | 心血管内科 | 2013-01-31 | 1450 | other | 7.3233 | 5-10年 | 0.041785 | 计入维保
单摇病床 | 单摇病床 | SYS190808155235539 | 心血管内科 | 2017-01-31 | 1450 | other | 3.3205 | 3-5年 | 0.035781 | 计入维保
单摇病床 | 单摇病床 | SYS190808161530136 | 心血管内科 | 2017-01-31 | 1450 | other | 3.3205 | 3-5年 | 0.035781 | 计入维保
单摇病床 | 单摇病床 | SYS190808213458164 | 心血管内科 | 2013-01-31 | 1450 | other | 7.3233 | 5-10年 | 0.041785 | 计入维保
单摇病床 | 单摇病床 | SYS190808215654038 | 心血管内科 | 2013-01-31 | 1450 | other | 7.3233 | 5-10年 | 0.041785 | 计入维保
单摇病床 | 单摇病床 | SYS190808211608232 | 心血管内科 | 2017-01-31 | 1450 | other | 3.3205 | 3-5年 | 0.035781 | 计入维保
单摇病床 | 单摇病床 | SYS190810200502968 | 心血管内科 | 2013-01-31 | 1450 | other | 7.3233 | 5-10年 | 0.041785 | 计入维保
单摇病床 | 单摇病床 | SYS190810195031353 | 心血管内科 | 2013-01-31 | 1450 | other | 7.3233 | 5-10年 | 0.041785 | 计入维保
单摇病床 | 单摇病床 | SYS190808222652447 | 心血管内科 | 2013-01-31 | 1450 | other | 7.3233 | 5-10年 | 0.041785 | 计入维保
单摇病床 | 单摇病床 | SYS190808155637250 | 心血管内科 | 2017-01-31 | 1450 | other | 3.3205 | 3-5年 | 0.035781 | 计入维保
单摇病床 | 单摇病床 | SYS190808164527126 | 心血管内科 | 2017-01-31 | 1450 | other | 3.3205 | 3-5年 | 0.035781 | 计入维保
单摇病床 | 单摇病床 | SYS190808205003204 | 心血管内科 | 2017-01-31 | 1450 | other | 3.3205 | 3-5年 | 0.035781 | 计入维保
单摇病床 | 单摇病床 | SYS190811115336531 | 心血管内科 | 2013-01-31 | 1450 | other | 7.3233 | 5-10年 | 0.041785 | 计入维保
单摇病床 | 单摇病床 | SYS190810200617421 | 心血管内科 | 2013-01-31 | 1450 | other | 7.3233 | 5-10年 | 0.041785 | 计入维保
单摇病床 | 单摇病床 | SYS190810201626638 | 心血管内科 | 2013-01-31 | 1450 | other | 7.3233 | 5-10年 | 0.041785 | 计入维保
单摇病床 | 单摇病床 | SYS190808211826518 | 心血管内科 | 2017-01-31 | 1450 | other | 3.3205 | 3-5年 | 0.035781 | 计入维保
单摇病床 | 单摇病床 | SYS190810195555309 | 心血管内科 | 2013-01-31 | 1450 | other | 7.3233 | 5-10年 | 0.041785 | 计入维保
单摇病床 | 单摇病床 | SYS190808222809535 | 心血管内科 | 2013-01-31 | 1450 | other | 7.3233 | 5-10年 | 0.041785 | 计入维保
单摇病床 | 单摇病床 | SYS190808212613305 | 心血管内科 | 2013-01-31 | 1450 | other | 7.3233 | 5-10年 | 0.041785 | 计入维保
单摇病床 | 单摇病床 | SYS190808205811330 | 心血管内科 | 2017-01-31 | 1450 | other | 3.3205 | 3-5年 | 0.035781 | 计入维保
单摇病床 | 单摇病床 | SYS190810193529032 | 心血管内科 | 2013-01-31 | 1450 | other | 7.3233 | 5-10年 | 0.041785 | 计入维保
单摇病床 | 单摇病床 | SYS190810201520070 | 心血管内科 | 2013-01-31 | 1450 | other | 7.3233 | 5-10年 | 0.041785 | 计入维保
单摇病床 | 单摇病床 | SYS190808155849919 | 心血管内科 | 2017-01-31 | 1450 | other | 3.3205 | 3-5年 | 0.035781 | 计入维保
单摇病床 | 单摇病床 | SYS190808222357972 | 心血管内科 | 2013-01-31 | 1450 | other | 7.3233 | 5-10年 | 0.041785 | 计入维保
单摇病床 | 单摇病床 | SYS190810195158315 | 心血管内科 | 2013-01-31 | 1450 | other | 7.3233 | 5-10年 | 0.041785 | 计入维保
单摇病床 | 单摇病床 | SYS190808205542253 | 心血管内科 | 2017-01-31 | 1450 | other | 3.3205 | 3-5年 | 0.035781 | 计入维保
单摇病床 | 单摇病床 | SYS190808161305263 | 心血管内科 | 2017-01-31 | 1450 | other | 3.3205 | 3-5年 | 0.035781 | 计入维保
单摇病床 | 单摇病床 | SYS190808161639950 | 心血管内科 | 2017-01-31 | 1450 | other | 3.3205 | 3-5年 | 0.035781 | 计入维保
单摇病床 | 单摇病床 | SYS190810200137728 | 心血管内科 | 2013-01-31 | 1450 | other | 7.3233 | 5-10年 | 0.041785 | 计入维保
单摇病床 | 单摇病床 | SYS190808223143355 | 心血管内科 | 2013-01-31 | 1450 | other | 7.3233 | 5-10年 | 0.041785 | 计入维保
单摇病床 | 单摇病床 | SYS190808210223884 | 心血管内科 | 2017-01-31 | 1450 | other | 3.3205 | 3-5年 | 0.035781 | 计入维保
单摇病床 | 单摇病床 | SYS190808205424013 | 心血管内科 | 2017-01-31 | 1450 | other | 3.3205 | 3-5年 | 0.035781 | 计入维保
单摇病床 | 单摇病床 | SYS190808205930348 | 心血管内科 | 2017-01-31 | 1450 | other | 3.3205 | 3-5年 | 0.035781 | 计入维保
单摇病床 | 单摇病床 | SYS190810200726796 | 心血管内科 | 2013-01-31 | 1450 | other | 7.3233 | 5-10年 | 0.041785 | 计入维保
单摇病床 | 单摇病床 | SYS190810200253205 | 心血管内科 | 2013-01-31 | 1450 | other | 7.3233 | 5-10年 | 0.041785 | 计入维保
单摇病床 | 单摇病床 | SYS190808210317622 | 心血管内科 | 2017-01-31 | 1450 | other | 3.3205 | 3-5年 | 0.035781 | 计入维保
单摇病床 | 单摇病床 | SYS190808221323633 | 心血管内科 | 2013-01-31 | 1450 | other | 7.3233 | 5-10年 | 0.041785 | 计入维保
单摇病床 | 单摇病床 | SYS190808155521132 | 心血管内科 | 2017-01-31 | 1450 | other | 3.3205 | 3-5年 | 0.035781 | 计入维保
单摇病床 | 单摇病床 | SYS190808221454564 | 心血管内科 | 2013-01-31 | 1450 | other | 7.3233 | 5-10年 | 0.041785 | 计入维保
单摇病床 | 单摇病床 | SYS190810195746236 | 心血管内科 | 2013-01-31 | 1450 | other | 7.3233 | 5-10年 | 0.041785 | 计入维保
单摇病床 | 单摇病床 | SYS190808164417753 | 心血管内科 | 2017-01-31 | 1450 | other | 3.3205 | 3-5年 | 0.035781 | 计入维保
单摇病床 | 单摇病床 | SYS190811115446343 | 心血管内科 | 2013-01-31 | 1450 | other | 7.3233 | 5-10年 | 0.041785 | 计入维保
单摇病床 | 单摇病床 | SYS190808215820123 | 心血管内科 | 2013-01-31 | 1450 | other | 7.3233 | 5-10年 | 0.041785 | 计入维保
单摇病床 | 单摇病床 | SYS190808155358567 | 心血管内科 | 2017-01-31 | 1450 | other | 3.3205 | 3-5年 | 0.035781 | 计入维保
单摇病床 | 单摇病床 | SYS190808213638188 | 心血管内科 | 2013-01-31 | 1450 | other | 7.3233 | 5-10年 | 0.041785 | 计入维保
单摇病床 | 单摇病床 | SYS190808205134266 | 心血管内科 | 2017-01-31 | 1450 | other | 3.3205 | 3-5年 | 0.035781 | 计入维保
单摇病床 | 单摇病床 | SYS190810194049416 | 心血管内科 | 2013-01-31 | 1450 | other | 7.3233 | 5-10年 | 0.041785 | 计入维保
病床 | 单摇病床 | SYS190925150728426 | 住院儿科 | 2017-01-31 | 1450 | other | 3.3205 | 3-5年 | 0.035781 | 计入维保
多参数监护仪 | STAR8000E | E7121213016U | 心血管内科 | 2013-04-09 | 10200 | 深圳迈瑞生物医疗电子股份有限公司 | 7.137 | 5-10年 | 0.041505 | 计入维保
多功能动态杀菌机 | KD SJ-B80型 | SYS190810202436252 | 心血管内科 | 2008-03-01 | 3606 | 成都老肯科技有限公司 | 12.2466 | 10年以上 | 0.07337 | 计入维保
老肯牌KDSJ-Y60型空气消毒机 | KDSJ-Y60 | 101106010019 | 心血管内科 | 2011-08-01 | 8900 | 成都老肯科技股份有限公司 | 8.8274 | 5-10年 | 0.068241 | 计入维保
冷藏冷冻箱 | BCD-185TNGK | SYS190810203936246 | 心血管内科 |  | 1600 | 青岛海尔股份有限公司 | 无 | 未知 | 0.035 | 计入维保
十二道心电图机 | 十二道心电图机 | SYS190810204332708 | 心血管内科 | 2017-05-31 | 33000 | other | 2.9918 | 3-5年 | 0.035288 | 计入维保
双道微量注射泵 | WZS-50F6 | 100509174 | 心血管内科 | 2011-04-01 | 7500 | 浙江史密斯医学仪器有限公司 | 9.1616 | 5-10年 | 0.044542 | 计入维保
双道微量注射泵 | WZS-50F6 | 09051168 | 心血管内科 | 2009-06-20 | 7500 | 浙江史密斯医学仪器有限公司 | 10.9425 | 10年以上 | 0.047214 | 计入维保
双道微量注射泵 | 14B1T100 | 151402843 | 心血管内科 | 2017-04-30 | 6200 | 浙江史密斯医学仪器有限公司 | 3.0767 | 3-5年 | 0.035415 | 计入维保
双道微量注射泵 | WZS-50F6 | 100508259 | 心血管内科 | 2018-12-31 | 6250 | 浙江史密斯医学仪器有限公司 | 1.4055 | 3年以内 | 0.032908 | 计入维保
双道微量注射泵 | 14B1T100 | 151403153 | 心血管内科 | 2017-04-30 | 6200 | 浙江史密斯医学仪器有限公司 | 3.0767 | 3-5年 | 0.035415 | 计入维保
双摇床 | 双摇床 | SYS190808213137094 | 心血管内科 | 2013-01-31 | 2400 | other | 7.3233 | 5-10年 | 0.041785 | 计入维保
心脏电生理刺激仪 | DF-5A | 180504 | 心血管内科 | 2018-08-29 | 73800 | 苏州市东方电子仪器厂 | 1.7452 | 3年以内 | 0.033418 | 计入维保
病床 | 单摇病床 | SYS190925150430890 | 住院儿科 | 2017-01-31 | 1450 | other | 3.3205 | 3-5年 | 0.035781 | 计入维保
医用注射泵 | CP-2200型 | 807434 | 心血管内科 | 2019-02-22 | 4500 | 北京思路高医疗科技有限公司 | 1.2603 | 3年以内 | 0.03269 | 计入维保
胰岛素注射泵 | MMT-712EWS | PCR830975H | 心血管内科 | 2019-06-04 | 45000 | Medtronics | 0.98082 | 3年以内 | 0.032271 | 计入维保
胰岛素注射泵 | MMT-712EWS | PCR776573H | 心血管内科 | 2018-10-31 | 46000 | Medtronics | 1.5726 | 3年以内 | 0.033159 | 计入维保
婴儿培养箱 | YP-90AC | 14170504007 | 新生儿科 | 2017-08-31 | 32000 | 宁波戴维医疗器械股份有限公司 | 2.7397 | 3-5年 | 0.03491 | 计入维保
婴儿培养箱 | YP-90AC | 14170504006 | 新生儿科 | 2017-08-01 | 23000 | 宁波戴维医疗器械股份有限公司 | 2.8219 | 3-5年 | 0.035033 | 计入维保
婴儿培养箱 | YP-90AC | 14170504002 | 新生儿科 | 2017-08-31 | 32000 | 宁波戴维医疗器械股份有限公司 | 2.7397 | 3-5年 | 0.03491 | 计入维保
婴儿培养箱 | YP-90AC | 14170504009 | 新生儿科 | 2017-08-31 | 32000 | 宁波戴维医疗器械股份有限公司 | 2.7397 | 3-5年 | 0.03491 | 计入维保
婴儿培养箱 | YP-90AC | 14170504010 | 新生儿科 | 2017-09-01 | 25000 | 宁波戴维医疗器械股份有限公司 | 2.737 | 3-5年 | 0.034905 | 计入维保
婴儿培养箱 | YP-90AC | 14170504001 | 新生儿科 | 2017-08-31 | 32000 | 宁波戴维医疗器械股份有限公司 | 2.7397 | 3-5年 | 0.03491 | 计入维保
婴儿培养箱 | YP-90AC | 14170504003 | 新生儿科 | 2017-08-31 | 32000 | 宁波戴维医疗器械股份有限公司 | 2.7397 | 3-5年 | 0.03491 | 计入维保
婴儿培养箱 | YP-90AC | 14170504008 | 新生儿科 | 2017-09-01 | 23000 | 宁波戴维医疗器械股份有限公司 | 2.737 | 3-5年 | 0.034905 | 计入维保
婴儿培养箱 | YP-90AC | 14170504004 | 新生儿科 | 2017-08-31 | 32000 | 宁波戴维医疗器械股份有限公司 | 2.7397 | 3-5年 | 0.03491 | 计入维保
婴儿培养箱 | YP-90AC | 14170504005 | 新生儿科 | 2017-08-31 | 32000 | 宁波戴维医疗器械股份有限公司 | 2.7397 | 3-5年 | 0.03491 | 计入维保
单摇病床 | 单摇病床 | SYS190925155957566 | 住院儿科 | 2013-01-31 | 1450 | other | 7.3233 | 5-10年 | 0.041785 | 计入维保
单摇病床 | 单摇病床 | SYS190925155912767 | 住院儿科 | 2013-01-31 | 1450 | other | 7.3233 | 5-10年 | 0.041785 | 计入维保
垂直流洁净工作台 | HCB-900V | SYS191011201725983 | 新生儿科 | 2018-03-01 | 11000 | 青岛海尔特种电器有限公司 | 2.2411 | 3年以内 | 0.034162 | 计入维保
电热恒温水槽 | CU-600 | 161027001 | 新生儿科 | 2016-12-31 | 1100 | 上海一恒科学仪器有限公司 | 3.4055 | 3-5年 | 0.035908 | 计入维保
婴幼儿经皮黄疸测试仪 | NJ33 | SYS191010182325453 | 新生儿科 | 2016-10-31 | 13000 | 上海浩顺科技有限公司 | 3.5726 | 3-5年 | 0.036159 | 计入维保
单摇病床 | 单摇病床 | SYS190925162155037 | 住院儿科 | 2013-01-31 | 1450 | other | 7.3233 | 5-10年 | 0.041785 | 计入维保
持续正压通气系统 | NLF-200C | 1411015 | 新生儿科 | 2017-07-31 | 18000 | 南京舒普思达医疗设备有限公司 | 2.8247 | 3-5年 | 0.035037 | 计入维保
单摇病床 | 单摇病床 | SYS190925155516126 | 住院儿科 | 2013-01-31 | 1450 | other | 7.3233 | 5-10年 | 0.041785 | 计入维保
单摇病床 | 单摇病床 | SYS190925162116063 | 住院儿科 | 2013-01-31 | 1450 | other | 7.3233 | 5-10年 | 0.041785 | 计入维保
输液泵 | SP-100 | 702098 | 新生儿科 | 2017-01-31 | 3500 | 北京思路高医疗科技有限公司 | 3.3205 | 3-5年 | 0.035781 | 计入维保
输液泵 | SP-100 | 702077 | 新生儿科 | 2017-05-01 | 3500 | 北京思路高医疗科技有限公司 | 3.074 | 3-5年 | 0.035411 | 计入维保
输液泵 | SP-100 | 702096 | 新生儿科 | 2017-05-01 | 3500 | 北京思路高医疗科技有限公司 | 3.074 | 3-5年 | 0.035411 | 计入维保
输液泵 | SP-100 | 702067 | 新生儿科 | 2017-01-31 | 3500 | 北京思路高医疗科技有限公司 | 3.3205 | 3-5年 | 0.035781 | 计入维保
输液泵 | SP-100 | 702112 | 新生儿科 | 2017-05-01 | 3500 | 北京思路高医疗科技有限公司 | 3.074 | 3-5年 | 0.035411 | 计入维保
输液泵 | SP-100 | 702101 | 新生儿科 | 2017-05-01 | 3500 | 北京思路高医疗科技有限公司 | 3.074 | 3-5年 | 0.035411 | 计入维保
输液泵 | SP-100 | 702061 | 新生儿科 | 2017-05-01 | 3500 | 北京思路高医疗科技有限公司 | 3.074 | 3-5年 | 0.035411 | 计入维保
输液泵 | SP-100 | 702093 | 新生儿科 | 2017-05-01 | 3500 | 北京思路高医疗科技有限公司 | 3.074 | 3-5年 | 0.035411 | 计入维保
输血泵 | Infusomat Space | 8713050CN | 新生儿科 | 2018-12-31 | 24800 | 贝朗医疗(上海)国际贸易有限公司 | 1.4055 | 3年以内 | 0.032908 | 计入维保
输液泵 | SP-100 | 702072 | 新生儿科 | 2017-05-01 | 3500 | 北京思路高医疗科技有限公司 | 3.074 | 3-5年 | 0.035411 | 计入维保
输液泵 | VP7 | 151110789 | 新生儿科 | 2017-01-31 | 4800 | 费森尤斯卡比健源（长沙）医疗科技有限公司 | 3.3205 | 3-5年 | 0.035781 | 计入维保
输液泵 | SP-100 | 702100 | 新生儿科 | 2016-11-30 | 3500 | 北京思路高医疗科技有限公司 | 3.4904 | 3-5年 | 0.036036 | 计入维保
输液泵 | VP7 | 151111007 | 新生儿科 | 2016-01-01 | 4800 | 费森尤斯卡比健源（长沙）医疗科技有限公司 | 4.4055 | 3-5年 | 0.037408 | 计入维保
输液泵 | VP7 | 151111130 | 新生儿科 | 2016-01-01 | 4800 | 费森尤斯卡比健源（长沙）医疗科技有限公司 | 4.4055 | 3-5年 | 0.037408 | 计入维保
双道微量注射泵 | F6 | 151400751 | 新生儿科 | 2016-09-01 | 3500 | 浙江史密斯医学仪器有限公司 | 3.737 | 3-5年 | 0.036405 | 计入维保
双道微量注射泵 | WZS-50F6 | 160502910 | 新生儿科 | 2016-11-30 | 6200 | 浙江史密斯医学仪器有限公司 | 3.4904 | 3-5年 | 0.036036 | 计入维保
双道微量注射泵 | WZS-50F6 | 160502918 | 新生儿科 | 2016-11-30 | 6200 | 浙江史密斯医学仪器有限公司 | 3.4904 | 3-5年 | 0.036036 | 计入维保
双道微量注射泵 | WZS-50F6 | 160503244 | 新生儿科 | 2016-09-01 | 3500 | 浙江史密斯医学仪器有限公司 | 3.737 | 3-5年 | 0.036405 | 计入维保
双道微量注射泵 | WZS-50F6 | 100508758 | 新生儿科 | 2016-11-30 | 6200 | 浙江史密斯医学仪器有限公司 | 3.4904 | 3-5年 | 0.036036 | 计入维保
双道微量注射泵 | WZS-50F6 | 0876731 | 新生儿科 | 2016-11-30 | 6200 | 浙江浙大医学仪器有限公司 | 3.4904 | 3-5年 | 0.036036 | 计入维保
双道微量注射泵 | WZS-50F6 | 160502911 | 新生儿科 | 2016-11-30 | 6200 | 浙江史密斯医学仪器有限公司 | 3.4904 | 3-5年 | 0.036036 | 计入维保
双道微量注射泵 | F6 | 151400850 | 新生儿科 | 2016-09-01 | 3500 | 浙江史密斯医学仪器有限公司 | 3.737 | 3-5年 | 0.036405 | 计入维保
双道微量注射泵 | WZS-50F6 | 160502931 | 新生儿科 | 2016-09-01 | 3500 | 浙江史密斯医学仪器有限公司 | 3.737 | 3-5年 | 0.036405 | 计入维保
双道微量注射泵 | WZS-50F6 | 160503256 | 新生儿科 | 2016-11-30 | 6200 | 浙江史密斯医学仪器有限公司 | 3.4904 | 3-5年 | 0.036036 | 计入维保
双道微量注射泵 | WZS-50F6 | 160502930 | 新生儿科 | 2016-09-01 | 3500 | 浙江史密斯医学仪器有限公司 | 3.737 | 3-5年 | 0.036405 | 计入维保
双道微量注射泵 | F6 | 151403428 | 新生儿科 | 2016-09-01 | 3500 | 浙江史密斯医学仪器有限公司 | 3.737 | 3-5年 | 0.036405 | 计入维保
双道微量注射泵 | 14B1T100 | 151403518 | 新生儿科 | 2016-03-01 | 3500 | 浙江史密斯医学仪器有限公司 | 4.2411 | 3-5年 | 0.037162 | 计入维保
双道微量注射泵 | WZS-50F6 | 160503245 | 新生儿科 | 2016-09-01 | 3500 | 浙江史密斯医学仪器有限公司 | 3.737 | 3-5年 | 0.036405 | 计入维保
双道微量注射泵 | WZS-50F6 | 160503157 | 新生儿科 | 2016-11-30 | 6200 | 浙江史密斯医学仪器有限公司 | 3.4904 | 3-5年 | 0.036036 | 计入维保
双道微量注射泵 | WZS-50F6 | 151403429 | 新生儿科 | 2016-11-30 | 6200 | 浙江史密斯医学仪器有限公司 | 3.4904 | 3-5年 | 0.036036 | 计入维保
小儿CPAP持续气道正压通气系统 | AD-Ⅱ | 17046Ⅱ013 | 住院儿科 | 2017-07-01 | 59000 | 广东鸽子医疗器械有限公司 | 2.9068 | 3-5年 | 0.03516 | 计入维保
小儿CPAP持续气道正压通气系统 | AD-Ⅱ | 17046Ⅱ015 | 住院儿科 | 2017-07-31 | 59000 | 广东鸽子医疗器械有限公司 | 2.8247 | 3-5年 | 0.035037 | 计入维保
小儿CPAP持续气道正压通气系统 | AD-Ⅱ | 17046Ⅱ009 | 新生儿科 | 2017-07-31 | 59000 | 广东鸽子医疗器械有限公司 | 2.8247 | 3-5年 | 0.035037 | 计入维保
小儿CPAP持续气道正压通气系统 | AD-Ⅱ | 17046Ⅱ002 | 新生儿科 | 2017-07-31 | 59000 | 广东鸽子医疗器械有限公司 | 2.8247 | 3-5年 | 0.035037 | 计入维保
新生儿婴幼儿呼吸机 | leoni plus | 0217004HUL51501704 | 新生儿科 | 2016-11-30 | 450000 | 德国海伦 | 3.4904 | 3-5年 | 0.036036 | 计入维保
新生儿婴幼儿呼吸机 | leoni plus | 0217004HUL51501825 | 新生儿科 | 2017-03-01 | 299900 | 德国海伦 | 3.2411 | 3-5年 | 0.035662 | 计入维保
医用负压吸引器（医用空气压缩机） | PN-2000 | 170510205 | 新生儿科 | 2017-07-31 | 1000 | 广东鸽子医疗器械有限公司 | 2.8247 | 3-5年 | 0.035037 | 计入维保
医用输氧泵 | AD3000-SPD2 | 17047D2030 | 新生儿科 | 2017-07-31 | 16000 | 广东鸽子医疗器械有限公司 | 2.8247 | 3-5年 | 0.035037 | 计入维保
医用输氧泵 | AD3000-SPD2 | 17047D2013 | 新生儿科 | 2017-07-31 | 16000 | 广东鸽子医疗器械有限公司 | 2.8247 | 3-5年 | 0.035037 | 计入维保
医用输氧泵 | AD3000-SPD2 | 17047D2007 | 新生儿科 | 2017-07-31 | 16000 | 广东鸽子医疗器械有限公司 | 2.8247 | 3-5年 | 0.035037 | 计入维保
医用输氧泵 | AD3000-SPD2 | 16087D2009 | 新生儿科 | 2017-07-31 | 16000 | 广东鸽子医疗器械有限公司 | 2.8247 | 3-5年 | 0.035037 | 计入维保
医用输氧泵 | AD3000-SPD2 | 17047D2003 | 新生儿科 | 2017-07-31 | 16000 | 广东鸽子医疗器械有限公司 | 2.8247 | 3-5年 | 0.035037 | 计入维保
医用输氧泵 | AD3000-SPD2 | 17047D2005 | 新生儿科 | 2017-07-31 | 16000 | 广东鸽子医疗器械有限公司 | 2.8247 | 3-5年 | 0.035037 | 计入维保
婴儿保温台 | HKN-93 | 23170401015 | 新生儿科 | 2017-08-31 | 22000 | 宁波戴维医疗器械股份有限公司 | 2.7397 | 3-5年 | 0.03491 | 计入维保
婴儿保温台 | HKN-93 | 23170401017 | 新生儿科 | 2017-08-31 | 22000 | 宁波戴维医疗器械股份有限公司 | 2.7397 | 3-5年 | 0.03491 | 计入维保
婴儿光疗暖箱 | 8502 | 08100995 | 新生儿科 | 2008-12-01 | 17500 | 上海四菱医用恒温设备有限公司 | 11.4932 | 10年以上 | 0.04804 | 计入维保
婴儿光疗暖箱 | 8502 | 09091112 | 新生儿科 | 2009-12-01 | 17500 | 上海四菱医用恒温设备有限公司 | 10.4932 | 10年以上 | 0.04654 | 计入维保
婴儿光疗暖箱 | 8502 | 08121278 | 新生儿科 | 2009-12-01 | 17500 | 上海四菱医用恒温设备有限公司 | 10.4932 | 10年以上 | 0.04654 | 计入维保
婴儿光疗暖箱 | 8502 | 08121299 | 新生儿科 | 2011-03-01 | 17500 | 上海四菱医用恒温设备有限公司 | 9.2466 | 5-10年 | 0.04467 | 计入维保
婴儿光疗暖箱 | 8502 | 08100993 | 新生儿科 | 2008-12-01 | 17500 | 上海四菱医用恒温设备有限公司 | 11.4932 | 10年以上 | 0.04804 | 计入维保
婴儿培养箱 | BB-200W | 21606170022 | 新生儿科 | 2016-09-30 | 25000 | 郑州迪生仪器仪表有限公司 | 3.6575 | 3-5年 | 0.036286 | 计入维保
婴儿培养箱 | BB-300 | 21606170051 | 新生儿科 | 2017-08-31 | 23000 | 郑州迪生仪器仪表有限公司 | 2.7397 | 3-5年 | 0.03491 | 计入维保
婴儿培养箱 | BB-300 | 21606170061 | 新生儿科 | 2017-08-31 | 23000 | 郑州迪生仪器仪表有限公司 | 2.7397 | 3-5年 | 0.03491 | 计入维保
婴儿培养箱 | BB-300 | 21606170071 | 新生儿科 | 2017-08-31 | 23000 | 郑州迪生仪器仪表有限公司 | 2.7397 | 3-5年 | 0.03491 | 计入维保
婴儿培养箱 | BB-200W | 21606170042 | 新生儿科 | 2016-09-30 | 25000 | 郑州迪生仪器仪表有限公司 | 3.6575 | 3-5年 | 0.036286 | 计入维保
婴儿培养箱 | BB-200W | 21606170012 | 新生儿科 | 2016-09-30 | 25000 | 郑州迪生仪器仪表有限公司 | 3.6575 | 3-5年 | 0.036286 | 计入维保
运输用培养箱 | TI-2000 | 36AHAA02001 | 新生儿科 | 2018-12-31 | 92000 | 宁波戴维医疗器械股份有限公司 | 1.4055 | 3年以内 | 0.032908 | 计入维保
运输用培养箱 | TI-2000 | 36171201019 | 新生儿科 | 2018-12-31 | 92000 | 宁波戴维医疗器械股份有限公司 | 1.4055 | 3年以内 | 0.032908 | 计入维保
注射泵 | KL-702 | L702131023A050 | 新生儿科 | 2014-01-01 | 3500 | 北京科力建元科技有限公司 | 6.4055 | 5-10年 | 0.040408 | 计入维保
注射泵 | KL-702 | L702131023A012 | 新生儿科 | 2016-11-30 | 6200 | 北京科力建元科技有限公司 | 3.4904 | 3-5年 | 0.036036 | 计入维保
注射泵 | KL-702 | L702131023A029 | 新生儿科 | 2016-11-30 | 6200 | 北京科力建元科技有限公司 | 3.4904 | 3-5年 | 0.036036 | 计入维保
床单位臭氧消毒机 | SKW/CDX-S1200 | 160727007 | 新生儿科 | 2016-11-30 | 10835 | 成都三康王消毒设备有限公司 | 3.4904 | 3-5年 | 0.036036 | 计入维保
经皮黄疸仪 | JH20-1C | C1706051 | 新生儿科 | 2017-11-30 | 18750 | 南京理工大学科技咨询开发公司 | 2.4904 | 3年以内 | 0.034536 | 计入维保
新生儿黄疸治疗仪 | XHZ-90 | 42101201021 | 新生儿科 | 2011-03-01 | 12000 | 宁波戴维 | 9.2466 | 5-10年 | 0.04467 | 计入维保
婴儿辐射保暖台 | BN-100 | 1160608002 | 新生儿科 | 2016-09-30 | 25700 | 郑州迪生仪器仪表有限公司 | 3.6575 | 3-5年 | 0.036286 | 计入维保
婴儿辐射保暖台 | BN-100 | 1160608003 | 新生儿科 | 2016-09-30 | 25700 | 郑州迪生仪器仪表有限公司 | 3.6575 | 3-5年 | 0.036286 | 计入维保
空气消毒机 | KDSJ/-B1000 | 161203321265 | 新生儿科 | 2016-11-30 | 4800 | 成都老肯科技有限公司 | 3.4904 | 3-5年 | 0.060236 | 计入维保
空气消毒机 | KDSJ/-B1000 | 161003321054 | 新生儿科 | 2016-11-30 | 4800 | 成都老肯科技有限公司 | 3.4904 | 3-5年 | 0.060236 | 计入维保
空气消毒机 | KDSJ/-B1000 | 164003321024 | 新生儿科 | 2016-11-30 | 4800 | 成都老肯科技有限公司 | 3.4904 | 3-5年 | 0.060236 | 计入维保
空气消毒机 | KDSJ/-B1000 | 161203321266 | 新生儿科 | 2017-01-31 | 4800 | 成都老肯科技有限公司 | 3.3205 | 3-5年 | 0.059981 | 计入维保
空气消毒机 | KDSJ/-B1000 | 161003321043 | 新生儿科 | 2016-11-30 | 4800 | 成都老肯科技有限公司 | 3.4904 | 3-5年 | 0.060236 | 计入维保
空气消毒机 | KDSJ/-B1000 | 161203321291 | 新生儿科 | 2016-11-30 | 4800 | 成都老肯科技有限公司 | 3.4904 | 3-5年 | 0.060236 | 计入维保
空气消毒机 | KDSJ/-B1000 | 161203321282 | 新生儿科 | 2017-01-31 | 4800 | 成都老肯科技有限公司 | 3.3205 | 3-5年 | 0.059981 | 计入维保
耳声发射检测仪 | MSOAE-1H | MO1H1704105B | 新生儿科 | 2017-07-01 | 18000 | 河南迈松医疗设备制造有限公司 | 2.9068 | 3-5年 | 0.03516 | 计入维保
客观听力测试仪 | Ero Scan | ME3005960 | 新生儿科 | 2018-10-31 | 24000 | 德国麦科听力仪器公司 | 1.5726 | 3年以内 | 0.033159 | 计入维保
新生儿专用监护仪 | C60 | SYS191010093815379 | 新生儿科 | 2016-11-30 | 23000 | 深圳市科曼医疗设备有限公司 | 3.4904 | 3-5年 | 0.036036 | 计入维保
新生儿专用监护仪 | C60 | SYS191010095542366 | 新生儿科 | 2016-11-30 | 23000 | 深圳市科曼医疗设备有限公司 | 3.4904 | 3-5年 | 0.036036 | 计入维保
新生儿专用监护仪 | C60 | SYS191010094306142 | 新生儿科 | 2016-11-30 | 23000 | 深圳市科曼医疗设备有限公司 | 3.4904 | 3-5年 | 0.036036 | 计入维保
新生儿专用监护仪 | C60 | SYS191010095010654 | 新生儿科 | 2016-11-30 | 23000 | 深圳市科曼医疗设备有限公司 | 3.4904 | 3-5年 | 0.036036 | 计入维保
新生儿专用监护仪 | C60 | SYS191010100125783 | 新生儿科 | 2016-11-30 | 23000 | 深圳市科曼医疗设备有限公司 | 3.4904 | 3-5年 | 0.036036 | 计入维保
新生儿专用监护仪 | C60 | SYS191010094842479 | 新生儿科 | 2016-11-30 | 23000 | 深圳市科曼医疗设备有限公司 | 3.4904 | 3-5年 | 0.036036 | 计入维保
新生儿专用监护仪 | C60 | SYS191010100013660 | 新生儿科 | 2016-11-30 | 23000 | 深圳市科曼医疗设备有限公司 | 3.4904 | 3-5年 | 0.036036 | 计入维保
新生儿专用监护仪 | C60 | SYS191010095426396 | 新生儿科 | 2016-11-30 | 23000 | 深圳市科曼医疗设备有限公司 | 3.4904 | 3-5年 | 0.036036 | 计入维保
新生儿专用监护仪 | C60 | SYS191010094211592 | 新生儿科 | 2016-11-30 | 23000 | 深圳市科曼医疗设备有限公司 | 3.4904 | 3-5年 | 0.036036 | 计入维保
新生儿专用监护仪 | C60 | SYS191010101512011 | 新生儿科 | 2016-11-30 | 23000 | 深圳市科曼医疗设备有限公司 | 3.4904 | 3-5年 | 0.036036 | 计入维保
新生儿专用监护仪 | C60 | SYS191010101030906 | 新生儿科 | 2016-11-30 | 23000 | 深圳市科曼医疗设备有限公司 | 3.4904 | 3-5年 | 0.036036 | 计入维保
新生儿专用监护仪 | C60 | SYS191010093633174 | 新生儿科 | 2016-11-30 | 23000 | 深圳市科曼医疗设备有限公司 | 3.4904 | 3-5年 | 0.036036 | 计入维保
新生儿专用监护仪 | C60 | SYS191010094554475 | 新生儿科 | 2016-11-30 | 23000 | 深圳市科曼医疗设备有限公司 | 3.4904 | 3-5年 | 0.036036 | 计入维保
新生儿专用监护仪 | C60 | SYS191010101155680 | 新生儿科 | 2016-11-30 | 23000 | 深圳市科曼医疗设备有限公司 | 3.4904 | 3-5年 | 0.036036 | 计入维保
医用空气消毒机 | KGW/YKX/G120 | A1105261004A4B | 新生儿科 | 2011-08-31 | 4800 | 成都肯格王三氧电器有限公司 | 8.7452 | 5-10年 | 0.068118 | 计入维保
新生儿专用监护仪 | C60 | SYS191010093955904 | 新生儿科 | 2016-11-30 | 23000 | 深圳市科曼医疗设备有限公司 | 3.4904 | 3-5年 | 0.036036 | 计入维保
新生儿专用监护仪 | C60 | SYS191010101355998 | 新生儿科 | 2016-11-30 | 23000 | 深圳市科曼医疗设备有限公司 | 3.4904 | 3-5年 | 0.036036 | 计入维保
新生儿专用监护仪 | C60 | SYS191010093647945 | 新生儿科 | 2016-11-30 | 23000 | 深圳市科曼医疗设备有限公司 | 3.4904 | 3-5年 | 0.036036 | 计入维保
新生儿专用监护仪 | C60 | SYS191010095737243 | 新生儿科 | 2016-11-30 | 23000 | 深圳市科曼医疗设备有限公司 | 3.4904 | 3-5年 | 0.036036 | 计入维保
新生儿专用监护仪 | C60 | SYS191010095334382 | 新生儿科 | 2016-11-30 | 23000 | 深圳市科曼医疗设备有限公司 | 3.4904 | 3-5年 | 0.036036 | 计入维保
新生儿专用监护仪 | C60 | SQXRMYY019 | 新生儿科 | 2016-11-30 | 23000 | 深圳市科曼医疗设备有限公司 | 3.4904 | 3-5年 | 0.036036 | 计入维保
冷藏柜 | 冷藏柜 | SYS191011202631940 | 新生儿科 |  | 2500 | 美的电器公司 | 无 | 未知 | 0.035 | 计入维保
冷藏冷冻箱 | BCD-215TQMB | SYS191011145915188 | 新生儿科 |  | 1500 | 合肥美的电冰箱有限公司 | 无 | 未知 | 0.035 | 计入维保
紫外线空气消毒机 | YKX/Y100 | A1105040854A1B | 新生儿科 | 2017-01-31 | 4800 | 成都肯格王三氧电器设备有限公司 | 3.3205 | 3-5年 | 0.059981 | 计入维保
病床 | 单摇病床 | SYS190925151910375 | 住院儿科 | 2017-01-31 | 1450 | other | 3.3205 | 3-5年 | 0.035781 | 计入维保
便携式多参数监护仪 | MEC-1000 | AQ-46208770 | 血透室 | 2016-06-17 | 8000 | 迈瑞 | 3.9452 | 3-5年 | 0.036718 | 计入维保
除湿机 | DH-8150B | SYS190906101658264 | 血透室 | 2019-01-31 | 4500 | 杭州金森科技有限公司 | 1.3205 | 3年以内 | 0.032781 | 计入维保
除湿机 | DH-8150B | SYS190909144648797 | 血透室 | 2019-01-31 | 4500 | 杭州金森科技有限公司 | 1.3205 | 3年以内 | 0.032781 | 计入维保
等离子空气净化消毒机 | JWK/JH-II 80 | SYS190909162404844 | 血透室 | 2019-02-20 | 2245 | 四川净为康消毒设备有限公司 | 1.2658 | 3年以内 | 0.056899 | 计入维保
多功能消毒机 | KDSJ-B1000 | SYS190909151555849 | 血透室 | 2016-08-31 | 4900 | 成都老肯科技股份有限公司 | 3.7397 | 3-5年 | 0.06061 | 计入维保
空气消毒机 | KDSJ-Y1000 | SYS190909151105163 | 血透室 | 2016-08-31 | 8000 | 成都老肯科技有限公司 | 3.7397 | 3-5年 | 0.06061 | 计入维保
消毒机 | 消毒机 | SYS190909163519265 | 血透室 | 2019-07-08 | 1870 | other | 0.88767 | 3年以内 | 0.056332 | 计入维保
血液灌流机 | JF-800A | SYS190909152044552 | 血透室 | 2016-10-31 | 43900 | 珠海健帆生物科技股份有限公司 | 3.5726 | 3-5年 | 0.036159 | 计入维保
医用单摇床 | 医用单摇床 | SYS190906091217044 | 血透室 | 2018-01-16 | 1450 | other | 2.3616 | 3年以内 | 0.034342 | 计入维保
医用单摇床 | 医用单摇床 | SYS190906091217118 | 血透室 | 2018-01-16 | 1450 | other | 2.3616 | 3年以内 | 0.034342 | 计入维保
医用单摇床 | 医用单摇床 | SYS190906095831256 | 血透室 | 2018-01-16 | 1450 | other | 2.3616 | 3年以内 | 0.034342 | 计入维保
医用单摇床 | 医用单摇床 | SYS190906091217138 | 血透室 | 2018-01-16 | 1450 | other | 2.3616 | 3年以内 | 0.034342 | 计入维保
医用单摇床 | 医用单摇床 | SYS190906091217253 | 血透室 | 2018-01-16 | 1450 | other | 2.3616 | 3年以内 | 0.034342 | 计入维保
医用单摇床 | 医用单摇床 | SYS190906091152782 | 血透室 | 2018-01-16 | 1450 | other | 2.3616 | 3年以内 | 0.034342 | 计入维保
医用单摇床 | 医用单摇床 | SYS190906091217182 | 血透室 | 2018-01-16 | 1450 | other | 2.3616 | 3年以内 | 0.034342 | 计入维保
医用单摇床 | 医用单摇床 | SYS190906091217700 | 血透室 | 2018-01-16 | 1450 | other | 2.3616 | 3年以内 | 0.034342 | 计入维保
医用单摇床 | 医用单摇床 | SYS190830152452466 | 血透室 | 2018-01-16 | 1450 | other | 2.3616 | 3年以内 | 0.034342 | 计入维保
医用单摇床 | 医用单摇床 | SYS190906091217669 | 血透室 | 2018-01-16 | 1450 | other | 2.3616 | 3年以内 | 0.034342 | 计入维保
医用单摇床 | 医用单摇床 | SYS190906091217106 | 血透室 | 2018-01-16 | 1450 | other | 2.3616 | 3年以内 | 0.034342 | 计入维保
医用单摇床 | 医用单摇床 | SYS190906091217218 | 血透室 | 2018-01-16 | 1450 | other | 2.3616 | 3年以内 | 0.034342 | 计入维保
医用单摇床 | 医用单摇床 | SYS190906091217156 | 血透室 | 2018-01-16 | 1450 | other | 2.3616 | 3年以内 | 0.034342 | 计入维保
医用单摇床 | 医用单摇床 | SYS190906091217238 | 血透室 | 2018-01-16 | 1450 | other | 2.3616 | 3年以内 | 0.034342 | 计入维保
医用单摇床 | 医用单摇床 | SYS190906091217195 | 血透室 | 2018-01-16 | 1450 | other | 2.3616 | 3年以内 | 0.034342 | 计入维保
医用单摇床 | 医用单摇床 | SYS190906091217269 | 血透室 | 2018-01-16 | 1450 | other | 2.3616 | 3年以内 | 0.034342 | 计入维保
医用单摇床 | 医用单摇床 | SYS190906091217203 | 血透室 | 2018-01-16 | 1450 | other | 2.3616 | 3年以内 | 0.034342 | 计入维保
医用单摇床 | 医用单摇床 | SYS190906091217135 | 血透室 | 2018-01-16 | 1450 | other | 2.3616 | 3年以内 | 0.034342 | 计入维保
医用单摇床 | 医用单摇床 | SYS190906091217248 | 血透室 | 2018-01-16 | 1450 | other | 2.3616 | 3年以内 | 0.034342 | 计入维保
医用单摇床 | 医用单摇床 | SYS190906091217122 | 血透室 | 2018-01-16 | 1450 | other | 2.3616 | 3年以内 | 0.034342 | 计入维保
医用单摇床 | 医用单摇床 | SYS190906091217773 | 血透室 | 2018-01-16 | 1450 | other | 2.3616 | 3年以内 | 0.034342 | 计入维保
医用单摇床 | 医用单摇床 | SYS190906091216981 | 血透室 | 2018-01-16 | 1450 | other | 2.3616 | 3年以内 | 0.034342 | 计入维保
医用单摇床 | 医用单摇床 | SYS190906091217168 | 血透室 | 2018-01-16 | 1450 | other | 2.3616 | 3年以内 | 0.034342 | 计入维保
医用单摇床 | 医用单摇床 | SYS190906091217112 | 血透室 | 2018-01-16 | 1450 | other | 2.3616 | 3年以内 | 0.034342 | 计入维保
医用空气消毒机 | YKX-150 | SYS190909150454921 | 血透室 | 2015-06-01 | 8000 | 成都肯格王三氧电器有限公司 | 4.9918 | 5-10年 | 0.062488 | 计入维保
医用双摇床 | 医用双摇床 | SYS190906100412306 | 血透室 | 2018-01-16 | 2400 | other | 2.3616 | 3年以内 | 0.034342 | 计入维保
除湿机 | SK-1588 | 3013410003133 | 药剂科 | 2014-08-31 | 4260 | 珠海格力电器股份有限公司 | 5.7425 | 5-10年 | 0.039414 | 计入维保
环保除湿机 | SK-1588 | SYS190803233301059 | 药剂科 | 2016-12-31 | 4500 | 杭州山井电气有限公司 | 3.4055 | 3-5年 | 0.035908 | 计入维保
冰箱 | BCD-176SQMK | SQXRMYY22 | 药剂科 |  | 1800 | 合肥美的荣事达电冰箱有限公司 | 无 | 未知 | 0.035 | 计入维保
立式透明门冷藏柜 | SC-390 | SQXRMYY023 | 药剂科 |  | 1390 | 青岛海尔特种电冰箱有限公司 | 无 | 未知 | 0.035 | 计入维保
立式透明门冷藏柜 | 雪上青花瓷 | SQXRMYY016 | 药剂科 |  | 1800 |  | 无 | 未知 | 0.035 | 计入维保
容声冰箱 | BCD-209S/E | SQXRMYY024 | 药剂科 |  | 2100 | 海信容声（广东）冰箱有限公司 | 无 | 未知 | 0.035 | 计入维保
立式透明门冷藏柜 | 穗凌SUILING | SQXRMYY025 | 药剂科 |  | 2100 |  | 无 | 未知 | 0.035 | 计入维保
病床 | 单摇病床 | SYS190925145647616 | 住院儿科 | 2017-01-31 | 1450 | other | 3.3205 | 3-5年 | 0.035781 | 计入维保
单摇病床 | 单摇病床 | SYS190925161520372 | 住院儿科 | 2013-01-31 | 1450 | other | 7.3233 | 5-10年 | 0.041785 | 计入维保
病床 | 单摇病床 | SYS190925152748534 | 住院儿科 | 2017-01-31 | 1450 | other | 3.3205 | 3-5年 | 0.035781 | 计入维保
单摇病床 | 单摇病床 | SYS190925161810540 | 住院儿科 | 2013-01-31 | 1450 | other | 7.3233 | 5-10年 | 0.041785 | 计入维保
单摇病床 | 单摇病床 | SYS190925162013205 | 住院儿科 | 2013-01-31 | 1450 | other | 7.3233 | 5-10年 | 0.041785 | 计入维保
单摇病床 | 单摇病床 | SYS190925160025063 | 住院儿科 | 2013-01-31 | 1450 | other | 7.3233 | 5-10年 | 0.041785 | 计入维保
病床 | 单摇病床 | SYS190925151523436 | 住院儿科 | 2017-01-31 | 1450 | other | 3.3205 | 3-5年 | 0.035781 | 计入维保
病床 | 单摇病床 | SYS190925151719935 | 住院儿科 | 2017-01-31 | 1450 | other | 3.3205 | 3-5年 | 0.035781 | 计入维保
病床 | 单摇病床 | SYS190925152238717 | 住院儿科 | 2017-01-31 | 1450 | other | 3.3205 | 3-5年 | 0.035781 | 计入维保
病床 | 单摇病床 | SYS190925154132136 | 住院儿科 | 2013-01-31 | 1450 | other | 7.3233 | 5-10年 | 0.041785 | 计入维保
病床 | 单摇病床 | SYS190925145856307 | 住院儿科 | 2017-01-31 | 1450 | other | 3.3205 | 3-5年 | 0.035781 | 计入维保
病床 | 单摇病床 | SYS190925151745269 | 住院儿科 | 2017-01-31 | 1450 | other | 3.3205 | 3-5年 | 0.035781 | 计入维保
单摇病床 | 单摇病床 | SYS190925161003971 | 住院儿科 | 2013-01-31 | 1450 | other | 7.3233 | 5-10年 | 0.041785 | 计入维保
病床 | 单摇病床 | SYS190925150919441 | 住院儿科 | 2017-01-31 | 1450 | other | 3.3205 | 3-5年 | 0.035781 | 计入维保
便携式多参数监护仪 | MEC-1000 | AQ-64230169 | 中康科 | 2017-01-31 | 8000 | 深圳迈瑞生物医疗电子股份有限公司 | 3.3205 | 3-5年 | 0.035781 | 计入维保
超声波治疗仪 | XY-K-CSB-Ⅰ | 16110038046 | 中康科 | 2016-12-31 | 11600 | 安阳市翔宇医疗设备有限责任公司 | 3.4055 | 3-5年 | 0.035908 | 计入维保
单摇病床 | 单摇病床 | SYS190819141005719 | 中康科 |  | 1450 | other | 无 | 未知 | 0.035 | 计入维保
单摇病床 | 单摇病床 | SYS190819141005471 | 中康科 |  | 1450 | other | 无 | 未知 | 0.035 | 计入维保
单摇病床 | 单摇病床 | SYS190819141005484 | 中康科 |  | 1450 | other | 无 | 未知 | 0.035 | 计入维保
单摇病床 | 单摇病床 | SYS190819141005617 | 中康科 |  | 1450 | other | 无 | 未知 | 0.035 | 计入维保
单摇病床 | 单摇病床 | SYS190819141005547 | 中康科 |  | 1450 | other | 无 | 未知 | 0.035 | 计入维保
单摇病床 | 单摇病床 | SYS190819141005622 | 中康科 |  | 1450 | other | 无 | 未知 | 0.035 | 计入维保
单摇病床 | 单摇病床 | SYS190819141005983 | 中康科 |  | 1450 | other | 无 | 未知 | 0.035 | 计入维保
单摇病床 | 单摇病床 | SYS190819140852936 | 中康科 |  | 1450 | other | 无 | 未知 | 0.035 | 计入维保
单摇病床 | 单摇病床 | SYS190819141005606 | 中康科 |  | 1450 | other | 无 | 未知 | 0.035 | 计入维保
单摇病床 | 单摇病床 | SYS190819141005632 | 中康科 |  | 1450 | other | 无 | 未知 | 0.035 | 计入维保
单摇病床 | 单摇病床 | SYS190819141005551 | 中康科 |  | 1450 | other | 无 | 未知 | 0.035 | 计入维保
单摇病床 | 单摇病床 | SYS190819141005610 | 中康科 |  | 1450 | other | 无 | 未知 | 0.035 | 计入维保
单摇病床 | 单摇病床 | SYS190819141005477 | 中康科 |  | 1450 | other | 无 | 未知 | 0.035 | 计入维保
单摇病床 | 单摇病床 | SYS190819141005541 | 中康科 |  | 1450 | other | 无 | 未知 | 0.035 | 计入维保
单摇病床 | 单摇病床 | SYS190819141005558 | 中康科 |  | 1450 | other | 无 | 未知 | 0.035 | 计入维保
单摇病床 | 单摇病床 | SYS190819141005536 | 中康科 |  | 1450 | other | 无 | 未知 | 0.035 | 计入维保
单摇病床 | 单摇病床 | SYS190819141005479 | 中康科 |  | 1450 | other | 无 | 未知 | 0.035 | 计入维保
单摇病床（含床头柜） | 单摇病床（含床头柜） | SYS190819131038560 | 中康科 | 2016-06-30 | 1450 | other | 3.9096 | 3-5年 | 0.036664 | 计入维保
单摇病床（含床头柜） | 单摇病床（含床头柜） | SYS190819131038558 | 中康科 | 2016-06-30 | 1450 | other | 3.9096 | 3-5年 | 0.036664 | 计入维保
单摇病床（含床头柜） | 单摇病床（含床头柜） | SYS190819131039062 | 中康科 | 2016-06-30 | 1450 | other | 3.9096 | 3-5年 | 0.036664 | 计入维保
单摇病床（含床头柜） | 单摇病床（含床头柜） | SYS190819130935834 | 中康科 | 2016-06-30 | 1450 | other | 3.9096 | 3-5年 | 0.036664 | 计入维保
电脑中频治疗仪 | BA2008-IV | 071160002 | 中康科 |  | 20000 | 北京奔奥新技术有限公司 | 无 | 未知 | 0.035 | 计入维保
电脑中频治疗仪 | BA-VI-8 | KD713302417 | 中康科 |  | 20000 |  | 无 | 未知 | 0.035 | 计入维保
电脑中频治疗仪 | BA2008-IV | 120915005 | 中康科 | 2016-06-30 | 20000 | 北京奔奥新技术有限公司 | 3.9096 | 3-5年 | 0.036664 | 计入维保
多关节主被动训练仪 | XY-ZBD-IIID | 16110160013 | 中康科 | 2017-11-30 | 10000 | 安阳市翔宇医疗设备有限责任公司 | 2.4904 | 3年以内 | 0.034536 | 计入维保
病床 | 单摇病床 | SYS190925152520536 | 住院儿科 | 2017-01-31 | 1450 | other | 3.3205 | 3-5年 | 0.035781 | 计入维保
颈腰椎治疗牵引床 | YHZ-1008V | 20160601641 | 中康科 | 2016-07-31 | 12000 | 张家港市兴鑫医用设备制造有限公司 | 3.8247 | 3-5年 | 0.036537 | 计入维保
痉挛肌治疗仪 | XY-K-JLJ-3A | 16030119066 | 中康科 | 2016-11-30 | 9000 | 安阳市翔宇医疗设备有限责任公司 | 3.4904 | 3-5年 | 0.036036 | 计入维保
空气波压力循环治疗仪 | LGT-2200S | 2200S001400684 | 中康科 | 2016-07-31 | 13000 | 广州龙之杰科技有限公司 | 3.8247 | 3-5年 | 0.036537 | 计入维保
老肯牌KDSJ-B100型多功能空气消毒机 | KDSJ-B100 | 160503321190 | 中康科 | 2016-08-31 | 4900 | 老肯医疗科技股份有限公司 | 3.7397 | 3-5年 | 0.06061 | 计入维保
老肯牌KDSJ-B100型多功能空气消毒机 | KDSJ-B100 | 160503321192 | 中康科 | 2016-08-31 | 4900 | 老肯医疗科技股份有限公司 | 3.7397 | 3-5年 | 0.06061 | 计入维保
老肯牌KDSJ-Y1000型多功能空气消毒机 | KDSJ-Y1000 | 160506030062 | 中康科 | 2016-08-31 | 8000 | 老肯医疗科技股份有限公司 | 3.7397 | 3-5年 | 0.06061 | 计入维保
老肯牌KDSJ-Y100型多功能空气消毒机 | KDSJ-Y100 | 160506030072 | 中康科 | 2016-08-31 | 8000 | 老肯医疗科技股份有限公司 | 3.7397 | 3-5年 | 0.06061 | 计入维保
离子导入仪 | XY-K-LZDR-Ⅰ | 16070037007 | 中康科 | 2016-11-30 | 7000 | 安阳市翔宇医疗设备有限责任公司 | 3.4904 | 3-5年 | 0.036036 | 计入维保
平衡功能训练及评估系统 | XY-PH-I | 16110253016 | 中康科 | 2017-11-30 | 365000 | 安阳市翔宇医疗设备有限责任公司 | 2.4904 | 3年以内 | 0.034536 | 计入维保
认知障碍康复评估系统 | 认知障碍康复评估系统 | SYS190820142619648 | 中康科 | 2017-11-30 | 86000 | other | 2.4904 | 3年以内 | 0.034536 | 计入维保
三康王SKW/CDX-S1200型床单位臭氧消毒机 | SKW/CDX-S1200型 | 160517029 | 中康科 | 2016-08-31 | 11000 | 成都三康王消毒设备有限公司 | 3.7397 | 3-5年 | 0.06061 | 计入维保
上肢关节康复器 | XY-CPM-ID | 16090194005 | 中康科 | 2017-11-30 | 72000 | 安阳市翔宇医疗设备有限公司 | 2.4904 | 3年以内 | 0.034536 | 计入维保
神经康复评定系统 | 神经康复评定系统 | SYS190820151046483 | 中康科 | 2016-11-30 | 40000 | other | 3.4904 | 3-5年 | 0.036036 | 计入维保
双摇病床 | 双摇病床 | SYS190819141005462 | 中康科 |  | 2400 | other | 无 | 未知 | 0.035 | 计入维保
铁床 | 铁床 | SYS190819143439239 | 中康科 |  | 850 | other | 无 | 未知 | 0.035 | 计入维保
铁床 | 铁床 | SYS190819143439461 | 中康科 |  | 850 | other | 无 | 未知 | 0.035 | 计入维保
铁床 | 铁床 | SYS190819143439694 | 中康科 |  | 850 | other | 无 | 未知 | 0.035 | 计入维保
铁床 | 铁床 | SYS190819143439540 | 中康科 |  | 850 | other | 无 | 未知 | 0.035 | 计入维保
铁床 | 铁床 | SYS190819143439772 | 中康科 |  | 850 | other | 无 | 未知 | 0.035 | 计入维保
铁床 | 铁床 | SYS190819143439846 | 中康科 |  | 850 | other | 无 | 未知 | 0.035 | 计入维保
铁床 | 铁床 | SYS190819130403421 | 中康科 |  | 850 | other | 无 | 未知 | 0.035 | 计入维保
铁床 | 铁床 | SYS190819143439388 | 中康科 |  | 850 | other | 无 | 未知 | 0.035 | 计入维保
铁床 | 铁床 | SYS190819143439315 | 中康科 |  | 850 | other | 无 | 未知 | 0.035 | 计入维保
铁床 | 铁床 | SYS190819143439615 | 中康科 |  | 850 | other | 无 | 未知 | 0.035 | 计入维保
铁床 | 铁床 | SYS190819140631425 | 中康科 |  | 850 | other | 无 | 未知 | 0.035 | 计入维保
铁床 | 铁床 | SYS190819143351822 | 中康科 |  | 850 | other | 无 | 未知 | 0.035 | 计入维保
吞咽神经和肌肉电刺激仪 | XY-K-TY-Ⅰ | 20160622003 | 中康科 | 2016-11-30 | 33000 | 安阳市翔宇医疗设备有限责任公司 | 3.4904 | 3-5年 | 0.036036 | 计入维保
微波多功能治疗仪 | WFL-ⅢV | SUW6488ZY | 中康科 | 2011-03-01 | 30000 | 长春赛诺迈德医学技术有限责任公司 | 9.2466 | 5-10年 | 0.04467 | 计入维保
熏蒸治疗机 | HYZ-IC型 | 16110013025 | 中康科 | 2016-12-31 | 20800 | 安阳市翔宇医疗设备有限责任公司 | 3.4055 | 3-5年 | 0.035908 | 计入维保
熏蒸治疗机 | HYZ-IC型 | 16110013026 | 中康科 | 2016-12-31 | 20800 | 安阳市翔宇医疗设备有限责任公司 | 3.4055 | 3-5年 | 0.035908 | 计入维保
医用臭氧治疗仪 | OZOMED Basic | 11610216 | 中康科 | 2016-09-30 | 153000 | Kastner-Praxisbedarf | 3.6575 | 3-5年 | 0.036286 | 计入维保
医用空气消毒机 | KGW/YKX/Y60 | A0906010151B8 | 中康科 | 2010-10-01 | 8800 | 成都肯格王三氧电器有限公司 | 9.6603 | 10年以上 | 0.06949 | 计入维保
早期言语评定系统 | 早期言语评定系统 | SYS190820143237777 | 中康科 | 2017-11-30 | 65500 | other | 2.4904 | 3年以内 | 0.034536 | 计入维保
直立床 | XYQ-1 | 16100077011 | 中康科 | 2017-01-25 | 10000 | 安阳市翔宇医疗设备有限责任公司 | 3.337 | 3-5年 | 0.035805 | 计入维保
智能关节康复器 | XY-CPM-IIB | 16100071009 | 中康科 | 2017-11-30 | 10000 | 安阳市翔宇医疗设备有限公司 | 2.4904 | 3年以内 | 0.034536 | 计入维保
智能疼痛治疗仪 | XYG-500IIB | 16110079021 | 中康科 | 2017-11-30 | 23000 | 安阳市翔宇医疗设备有限责任公司 | 2.4904 | 3年以内 | 0.034536 | 计入维保
双摇病床 | 病床 | SQXRMYY026 | 中康科 |  | 3100 |  | 无 |  | 0.0308 | 计入维保
医用冰箱 | bcd-220wdgc | SQXRMYY027 | 中康科 |  | 2559 |  | 无 |  | 0.0308 | 计入维保
电脑中频治疗仪 | BA-VI-8 | SQXRMYY028 | 中康科 |  | 20000 |  | 无 |  | 0.0308 | 计入维保
熏蒸治疗机 | HYZ-IC型 | SQXRMYY029 | 中康科 |  | 20800 |  | 无 |  | 0.0308 | 计入维保
中药熏蒸机 | 中药熏蒸机 | SYS190820152507137 | 中康科 | 2014-04-30 | 10900 | other | 6.0795 | 5-10年 | 0.039919 | 计入维保
全数字便携式超声诊断系统 | DP-50 | PP-18000673 | 重症医学科 | 2011-11-01 | 125000 | 迈瑞 | 8.5753 | 5-10年 | 0.043663 | 计入维保
病人监护仪 | iPM 8 | FF-65021472 | 重症医学科 | 2017-01-31 | 29950 | 深圳迈瑞生物医疗电子股份有限公司 | 3.3205 | 3-5年 | 0.035781 | 计入维保
病人监护仪 | iPM 8 | FF-65021499 | 重症医学科 | 2017-01-31 | 29950 | 深圳迈瑞生物医疗电子股份有限公司 | 3.3205 | 3-5年 | 0.035781 | 计入维保
病人监护仪 | iPM 8 | FF-65021503 | 重症医学科 | 2017-01-31 | 29950 | 深圳迈瑞生物医疗电子股份有限公司 | 3.3205 | 3-5年 | 0.035781 | 计入维保
病人监护仪 | iPM 8 | FF-65021461 | 重症医学科 | 2017-01-31 | 29950 | 深圳迈瑞生物医疗电子股份有限公司 | 3.3205 | 3-5年 | 0.035781 | 计入维保
病人监护仪 | iPM 8 | FF-65021491 | 重症医学科 | 2017-01-31 | 29950 | 深圳迈瑞生物医疗电子股份有限公司 | 3.3205 | 3-5年 | 0.035781 | 计入维保
病人监护仪 | iPM 8 | FF-65021480 | 重症医学科 | 2017-01-31 | 29950 | 深圳迈瑞生物医疗电子股份有限公司 | 3.3205 | 3-5年 | 0.035781 | 计入维保
病人监护仪 | iPM 8 | FF-65021475 | 重症医学科 | 2017-01-31 | 29950 | 深圳迈瑞生物医疗电子股份有限公司 | 3.3205 | 3-5年 | 0.035781 | 计入维保
病人监护仪 | iPM 8 | FF-65021465 | 重症医学科 | 2017-01-31 | 29950 | 深圳迈瑞生物医疗电子股份有限公司 | 3.3205 | 3-5年 | 0.035781 | 计入维保
肠内营养泵 | HK-300 | 01046180 | 重症医学科 | 2018-06-03 | 3500 | 深圳市好克医疗仪器股份有限公司 | 1.9836 | 3年以内 | 0.033775 | 计入维保
肠内营养泵 | HK-300 | 01046194 | 重症医学科 | 2018-06-03 | 3500 | 深圳市好克医疗仪器股份有限公司 | 1.9836 | 3年以内 | 0.033775 | 计入维保
床单位臭氧消毒机 | SKW/CDX-S1200 | 160727015 | 重症医学科 | 2016-10-31 | 10835 | 成都三康王消毒设备有限公司 | 3.5726 | 3-5年 | 0.060359 | 计入维保
电动病床 | 电动病床 | SYS190816211745750 | 重症医学科 |  | 16000 | other | 无 | 未知 | 0.035 | 计入维保
单摇病床 | 单摇病床 | SYS190925154442756 | 住院儿科 | 2013-01-31 | 1450 | other | 7.3233 | 5-10年 | 0.041785 | 计入维保
病床 | 单摇病床 | SYS190925151223787 | 住院儿科 | 2017-01-31 | 1450 | other | 3.3205 | 3-5年 | 0.035781 | 计入维保
多频振动排痰机 | YK600-1型 | 60020160505786 | 重症医学科 | 2016-10-31 | 18600 | 郑州阳坤医疗器械有限公司 | 3.5726 | 3-5年 | 0.036159 | 计入维保
呼吸机 | V200 | VS0004815 | 重症医学科 | 2017-11-30 | 192500 | Respironics California,Inc. | 2.4904 | 3年以内 | 0.034536 | 计入维保
呼吸机 | V200 | VS0004500 | 重症医学科 | 2017-11-30 | 192500 | Respironics California,Inc. | 2.4904 | 3年以内 | 0.034536 | 计入维保
呼吸机 | V200 | VS0004509 | 重症医学科 | 2017-11-30 | 192500 | Respironics California,Inc. | 2.4904 | 3年以内 | 0.034536 | 计入维保
呼吸机 | V200 | VS0004502 | 重症医学科 | 2017-11-30 | 192500 | Respironics California,Inc. | 2.4904 | 3年以内 | 0.034536 | 计入维保
呼吸机 | V200 | VS0004811 | 重症医学科 | 2017-11-30 | 192500 | Respironics California,Inc. | 2.4904 | 3年以内 | 0.034536 | 计入维保
呼吸机 | V200 | VS0004820 | 重症医学科 | 2017-11-30 | 192500 | Respironics California,Inc. | 2.4904 | 3年以内 | 0.034536 | 计入维保
呼吸机 | V200 | VS0004517 | 重症医学科 | 2017-11-30 | 192500 | Respironics California,Inc. | 2.4904 | 3年以内 | 0.034536 | 计入维保
呼吸机 | V200 | VS0004807 | 重症医学科 | 2017-11-30 | 192500 | Respironics California,Inc. | 2.4904 | 3年以内 | 0.034536 | 计入维保
急性透析和体外血液治疗机 | multiFiltrate | 5MUG9784 | 重症医学科 | 2017-11-30 | 350000 | Fresenius Medical Care AG &Co.KGaA | 2.4904 | 3年以内 | 0.034536 | 计入维保
检查灯 | LED-180 | 2916050114 | 重症医学科 | 2017-06-30 | 1200 | 山东力文医疗器械有限公司 | 2.9096 | 3-5年 | 0.035164 | 计入维保
老肯牌KDSJ-B1000型多功能空气消毒机 | KDSJ-B1000 | 160503321193 | 重症医学科 | 2016-08-31 | 4900 | 老肯医疗科技股份有限公司 | 3.7397 | 3-5年 | 0.06061 | 计入维保
老肯牌KDSJ-B1000型多功能空气消毒机 | KDSJ-B1000 | 160503321189 | 重症医学科 | 2016-08-31 | 4900 | 老肯医疗科技股份有限公司 | 3.7397 | 3-5年 | 0.03641 | 计入维保
老肯牌KDSJ-G1500型多功能空气消毒机 | KDSJ-G1500 | 160506122032 | 重症医学科 | 2016-08-31 | 13000 | 老肯医疗科技股份有限公司 | 3.7397 | 3-5年 | 0.06061 | 计入维保
老肯牌KDSJ-G1500型多功能空气消毒机 | KDSJ-G1500 | 160506122028 | 重症医学科 | 2016-08-31 | 13000 | 老肯医疗科技股份有限公司 | 3.7397 | 3-5年 | 0.06061 | 计入维保
老肯牌KDSJ-Y1000型多功能空气消毒机 | KDSJ-Y1000 | 160506030066 | 重症医学科 | 2016-08-31 | 8000 | 老肯医疗科技股份有限公司 | 3.7397 | 3-5年 | 0.06061 | 计入维保
老肯牌KDSJ-Y1000型多功能空气消毒机 | KDSJ-Y1000 | 160506030075 | 重症医学科 | 2016-08-31 | 8000 | 老肯医疗科技股份有限公司 | 3.7397 | 3-5年 | 0.06061 | 计入维保
颅脑降温抢救（监护）综合治疗仪 | ZLJ-2000型 | 1703210068 | 重症医学科 | 2017-05-31 | 38800 | 长春市安泰电子产品有限责任公司 | 2.9918 | 3-5年 | 0.035288 | 计入维保
单摇病床 | 单摇病床 | SYS190925155906336 | 住院儿科 | 2013-01-31 | 1450 | other | 7.3233 | 5-10年 | 0.041785 | 计入维保
输液泵 | SP-100型 | 702073 | 重症医学科 | 2017-01-31 | 4800 | 北京思路高医疗科技有限公司 | 3.3205 | 3-5年 | 0.035781 | 计入维保
输液泵 | VP7 | 151110996 | 重症医学科 | 2017-01-31 | 4800 | 费森尤斯卡比健源（长沙）医疗科技有限公司 | 3.3205 | 3-5年 | 0.035781 | 计入维保
输液泵 | VP7 | 151110956 | 重症医学科 | 2017-05-31 | 3500 | 费森尤斯卡比健源（长沙）医疗科技有限公司 | 2.9918 | 3-5年 | 0.035288 | 计入维保
输液泵 | SP-100型 | 702091 | 重症医学科 | 2017-05-31 | 3500 | 北京思路高医疗科技有限公司 | 2.9918 | 3-5年 | 0.035288 | 计入维保
数字式十二道心电图机 | SE-1201 | 311034-M16309060069 | 重症医学科 | 2016-11-30 | 18000 | 深圳市理邦精密仪器股份有限公司 | 3.4904 | 3-5年 | 0.036036 | 计入维保
双摇病床 | 双摇病床 | SYS190816171641952 | 重症医学科 |  | 2400 | other | 无 | 未知 | 0.035 | 计入维保
双摇病床 | 双摇病床 | SYS190815203705528 | 重症医学科 |  | 2400 | other | 无 | 未知 | 0.035 | 计入维保
双摇病床 | 双摇病床 | SYS190815223759470 | 重症医学科 |  | 2400 | other | 无 | 未知 | 0.035 | 计入维保
双摇病床 | 双摇病床 | SYS190816181645538 | 重症医学科 |  | 2400 | other | 无 | 未知 | 0.035 | 计入维保
双摇病床 | 双摇病床 | SYS190815203830516 | 重症医学科 |  | 2400 | other | 无 | 未知 | 0.035 | 计入维保
双摇病床 | 双摇病床 | SYS190816171523595 | 重症医学科 |  | 2400 | other | 无 | 未知 | 0.035 | 计入维保
双摇病床 | 双摇病床 | SYS190815093913289 | 重症医学科 |  | 2400 | other | 无 | 未知 | 0.035 | 计入维保
双摇病床 | 双摇病床 | SYS190815222321338 | 重症医学科 |  | 2400 | other | 无 | 未知 | 0.035 | 计入维保
双摇病床 | 双摇病床 | SYS190811155235670 | 重症医学科 |  | 2400 | other | 无 | 未知 | 0.035 | 计入维保
无霜冷藏冷冻箱 | BCD-190WDGC | SYS190816212413440 | 重症医学科 |  | 1700 | 青岛海尔股份有限公司 | 无 | 未知 | 0.035 | 计入维保
单摇病床 | 单摇病床 | SYS190925155819796 | 住院儿科 | 2013-01-31 | 1450 | other | 7.3233 | 5-10年 | 0.041785 | 计入维保
心脏除颤器监护仪 | XD110(M290) | 73690000543 | 重症医学科 |  | 4300 | METRAX Gmbh | 无 | 未知 | 0.035 | 计入维保
医用吊桥 | LWLS-I | 8816060103 | 重症医学科 | 2016-09-01 | 27000 | 山东力文医疗器械有限公司 | 3.737 | 3-5年 | 0.036405 | 计入维保
医用吊桥 | 医用吊桥 | SYS190816181333855 | 重症医学科 |  | 27000 | other | 无 | 未知 | 0.035 | 计入维保
医用吊桥 | LWLS-I | 8816060101 | 重症医学科 | 2016-09-01 | 27000 | 山东力文医疗器械有限公司 | 3.737 | 3-5年 | 0.036405 | 计入维保
医用吊桥 | LWLS-I | 8816060102 | 重症医学科 | 2016-09-01 | 27000 | 山东力文医疗器械有限公司 | 3.737 | 3-5年 | 0.036405 | 计入维保
医用吊桥 | LWLS-I | 8816060105 | 重症医学科 | 2016-09-01 | 27000 | 山东力文医疗器械有限公司 | 3.737 | 3-5年 | 0.036405 | 计入维保
医用吊桥 | LWLS-I | 8816060106 | 重症医学科 | 2016-09-01 | 27000 | 山东力文医疗器械有限公司 | 3.737 | 3-5年 | 0.036405 | 计入维保
医用吊塔 | LWJX-I | SYS190815110223500 | 重症医学科 | 2016-09-01 | 20000 | 山东力文医疗器械有限公司 | 3.737 | 3-5年 | 0.036405 | 计入维保
医用吊塔 | LWJX-I | 8016060101 | 重症医学科 | 2016-09-01 | 20000 | 山东力文医疗器械有限公司 | 3.737 | 3-5年 | 0.036405 | 计入维保
医用吊塔 | LWJX-I | 8016060104 | 重症医学科 | 2016-09-01 | 20000 | 山东力文医疗器械有限公司 | 3.737 | 3-5年 | 0.036405 | 计入维保
医用吊塔 | LWJX-I | 8016060102 | 重症医学科 | 2016-09-01 | 20000 | 山东力文医疗器械有限公司 | 3.737 | 3-5年 | 0.036405 | 计入维保
医用吊塔 | LWJX-I | 8016060105 | 重症医学科 | 2016-09-01 | 20000 | 山东力文医疗器械有限公司 | 3.737 | 3-5年 | 0.036405 | 计入维保
阅片灯 | 阅片灯 | SYS190816221410657 | 重症医学科 | 2017-06-30 | 1200 | other | 2.9096 | 3-5年 | 0.035164 | 计入维保
注射泵 | JZB-1800C 可叠加单道 | 151160015 | 重症医学科 | 2016-08-31 | 3333.33 | 费森尤斯卡比健源（长沙）医疗科技有限公司 | 3.7397 | 3-5年 | 0.03641 | 计入维保
注射泵 | JZB-1800C 可叠加单道 | 151160011 | 重症医学科 | 2016-08-31 | 2750 | 费森尤斯卡比健源（长沙）医疗科技有限公司 | 3.7397 | 3-5年 | 0.03641 | 计入维保
注射泵 | JZB-1800C 可叠加单道 | 151160140 | 重症医学科 | 2016-08-31 | 2750 | 费森尤斯卡比健源（长沙）医疗科技有限公司 | 3.7397 | 3-5年 | 0.03641 | 计入维保
注射泵 | JZB-1800C 可叠加单道 | 151160016 | 重症医学科 | 2016-08-31 | 2750 | 费森尤斯卡比健源（长沙）医疗科技有限公司 | 3.7397 | 3-5年 | 0.03641 | 计入维保
注射泵 | JZB-1800C 可叠加单道 | 151060094 | 重症医学科 | 2016-08-31 | 3333.33 | 费森尤斯卡比健源（长沙）医疗科技有限公司 | 3.7397 | 3-5年 | 0.03641 | 计入维保
注射泵 | JZB-1800C 可叠加单道 | 151160109 | 重症医学科 | 2016-08-31 | 3333.33 | 费森尤斯卡比健源（长沙）医疗科技有限公司 | 3.7397 | 3-5年 | 0.03641 | 计入维保
注射泵 | JZB-1800C 可叠加单道 | 151060054 | 重症医学科 | 2016-08-31 | 3333.33 | 费森尤斯卡比健源（长沙）医疗科技有限公司 | 3.7397 | 3-5年 | 0.03641 | 计入维保
注射泵 | JZB-1800C 可叠加单道 | 151160136 | 重症医学科 | 2016-08-31 | 3333.33 | 费森尤斯卡比健源（长沙）医疗科技有限公司 | 3.7397 | 3-5年 | 0.03641 | 计入维保
注射泵 | JZB-1800C 可叠加单道 | 151160017 | 重症医学科 | 2016-08-31 | 2750 | 费森尤斯卡比健源（长沙）医疗科技有限公司 | 3.7397 | 3-5年 | 0.03641 | 计入维保
注射泵 | JZB-1800C 可叠加单道 | SYS190815201518914 | 重症医学科 | 2016-08-31 | 2750 | 费森尤斯卡比健源（长沙）医疗科技有限公司 | 3.7397 | 3-5年 | 0.03641 | 计入维保
注射泵 | JZB-1800C 可叠加单道 | 150760342 | 重症医学科 | 2016-08-31 | 3333.33 | 费森尤斯卡比健源（长沙）医疗科技有限公司 | 3.7397 | 3-5年 | 0.03641 | 计入维保
注射泵 | JZB-1800C 可叠加单道 | 151160277 | 重症医学科 | 2016-08-31 | 3333.33 | 费森尤斯卡比健源（长沙）医疗科技有限公司 | 3.7397 | 3-5年 | 0.03641 | 计入维保
注射泵 | JZB-1800C 可叠加单道 | 151060063 | 重症医学科 | 2016-08-31 | 2750 | 费森尤斯卡比健源（长沙）医疗科技有限公司 | 3.7397 | 3-5年 | 0.03641 | 计入维保
注射泵 | JZB-1800C 可叠加单道 | 160360695 | 重症医学科 | 2016-08-31 | 2750 | 费森尤斯卡比健源（长沙）医疗科技有限公司 | 3.7397 | 3-5年 | 0.03641 | 计入维保
注射泵 | JZB-1800C 可叠加单道 | 150760333 | 重症医学科 | 2016-08-31 | 2750 | 费森尤斯卡比健源（长沙）医疗科技有限公司 | 3.7397 | 3-5年 | 0.03641 | 计入维保
注射泵 | JZB-1800C 可叠加单道 | 151060081 | 重症医学科 | 2016-08-31 | 2750 | 费森尤斯卡比健源（长沙）医疗科技有限公司 | 3.7397 | 3-5年 | 0.03641 | 计入维保
注射泵 | JZB-1800C 可叠加单道 | 150760331 | 重症医学科 | 2016-08-31 | 3333.33 | 费森尤斯卡比健源（长沙）医疗科技有限公司 | 3.7397 | 3-5年 | 0.03641 | 计入维保
注射泵 | JZB-1800C 可叠加单道 | 151060068 | 重症医学科 | 2016-08-31 | 2750 | 费森尤斯卡比健源（长沙）医疗科技有限公司 | 3.7397 | 3-5年 | 0.03641 | 计入维保
注射泵 | JZB-1800C 可叠加单道 | 150760341 | 重症医学科 | 2016-08-31 | 3333.33 | 费森尤斯卡比健源（长沙）医疗科技有限公司 | 3.7397 | 3-5年 | 0.03641 | 计入维保
注射泵 | JZB-1800C 可叠加单道 | 151160012 | 重症医学科 | 2016-08-31 | 2750 | 费森尤斯卡比健源（长沙）医疗科技有限公司 | 3.7397 | 3-5年 | 0.03641 | 计入维保
注射泵 | JZB-1800C 可叠加单道 | 150860037 | 重症医学科 | 2016-08-31 | 3333.33 | 费森尤斯卡比健源（长沙）医疗科技有限公司 | 3.7397 | 3-5年 | 0.03641 | 计入维保
注射泵 | JZB-1800C 可叠加单道 | 150860036 | 重症医学科 | 2016-08-31 | 2750 | 费森尤斯卡比健源（长沙）医疗科技有限公司 | 3.7397 | 3-5年 | 0.03641 | 计入维保
注射泵 | JZB-1800C 可叠加单道 | 151160020 | 重症医学科 | 2016-08-31 | 2750 | 费森尤斯卡比健源（长沙）医疗科技有限公司 | 3.7397 | 3-5年 | 0.03641 | 计入维保
注射泵 | JZB-1800C 可叠加单道 | 160360654 | 重症医学科 | 2016-08-31 | 2750 | 费森尤斯卡比健源（长沙）医疗科技有限公司 | 3.7397 | 3-5年 | 0.03641 | 计入维保
注射泵 | JZB-1800C 可叠加单道 | 151060005 | 重症医学科 | 2016-08-31 | 2750 | 费森尤斯卡比健源（长沙）医疗科技有限公司 | 3.7397 | 3-5年 | 0.03641 | 计入维保
注射泵 | JZB-1800C 可叠加单道 | 160360653 | 重症医学科 | 2016-08-31 | 3333.33 | 费森尤斯卡比健源（长沙）医疗科技有限公司 | 3.7397 | 3-5年 | 0.03641 | 计入维保
注射泵 | JZB-1800C 可叠加单道 | 151160088 | 重症医学科 | 2016-08-31 | 2750 | 费森尤斯卡比健源（长沙）医疗科技有限公司 | 3.7397 | 3-5年 | 0.03641 | 计入维保
注射泵 | JZB-1800C 可叠加单道 | SQXRMYY030 | 重症医学科 | 2016-08-31 | 2750 | 费森尤斯卡比健源（长沙）医疗科技有限公司 | 3.7397 | 3-5年 | 0.03641 | 计入维保
注射泵 | JZB-1800C 可叠加单道 | SQXRMYY031 | 重症医学科 | 2016-08-31 | 2750 | 费森尤斯卡比健源（长沙）医疗科技有限公司 | 3.7397 | 3-5年 | 0.03641 | 计入维保
注射泵 | JZB-1800C 可叠加单道 | SQXRMYY032 | 重症医学科 | 2016-08-31 | 2750 | 费森尤斯卡比健源（长沙）医疗科技有限公司 | 3.7397 | 3-5年 | 0.03641 | 计入维保
注射泵 | JZB-1800C 可叠加单道 | SQXRMYY033 | 重症医学科 | 2016-08-31 | 2750 | 费森尤斯卡比健源（长沙）医疗科技有限公司 | 3.7397 | 3-5年 | 0.03641 | 计入维保
注射泵 | JZB-1800C 可叠加单道 | SQXRMYY034 | 重症医学科 | 2016-08-31 | 2750 | 费森尤斯卡比健源（长沙）医疗科技有限公司 | 3.7397 | 3-5年 | 0.03641 | 计入维保
注射泵 | JZB-1800C 可叠加单道 | SQXRMYY035 | 重症医学科 | 2016-08-31 | 2750 | 费森尤斯卡比健源（长沙）医疗科技有限公司 | 3.7397 | 3-5年 | 0.03641 | 计入维保
注射泵 | JZB-1800C 可叠加单道 | SQXRMYY036 | 重症医学科 | 2016-08-31 | 2750 | 费森尤斯卡比健源（长沙）医疗科技有限公司 | 3.7397 | 3-5年 | 0.03641 | 计入维保
注射泵 | JZB-1800C 可叠加单道 | SQXRMYY037 | 重症医学科 | 2016-08-31 | 2750 | 费森尤斯卡比健源（长沙）医疗科技有限公司 | 3.7397 | 3-5年 | 0.03641 | 计入维保
注射泵 | JZB-1800C 可叠加单道 | 150860038 | 重症医学科 | 2016-08-31 | 3333.33 | 费森尤斯卡比健源（长沙）医疗科技有限公司 | 3.7397 | 3-5年 | 0.03641 | 计入维保
单摇病床 | 单摇病床 | SYS190925161118770 | 住院儿科 | 2013-01-31 | 1450 | other | 7.3233 | 5-10年 | 0.041785 | 计入维保
转运呼吸机 | 转运呼吸机 | SYS190815104820828 | 重症医学科 | 2017-11-30 | 48000 | other | 2.4904 | 3年以内 | 0.034536 | 计入维保
自动洗胃机 | KD·XW-47.2C型 | 2016050 | 重症医学科 | 2016-12-31 | 6480 | 扬州市凯达医疗设备有限公司 | 3.4055 | 3-5年 | 0.035908 | 计入维保
便携式多参数监护仪 | MEC-1000 | AQ-3B198756 | 住院产科 | 2014-11-01 | 8000 | 深圳迈瑞生物医疗电子股份有限公司 | 5.5726 | 5-10年 | 0.039159 | 计入维保
便携式多参数监护仪 | MEC-1000 | AQ-3B199114 | 住院产科 | 2014-11-01 | 8000 | 深圳迈瑞生物医疗电子股份有限公司 | 5.5726 | 5-10年 | 0.039159 | 计入维保
便携式多参数监护仪 | MEC-1000 | AQ-9C134224 | 住院产科 | 2014-11-01 | 8000 | 深圳迈瑞生物医疗电子股份有限公司 | 5.5726 | 5-10年 | 0.039159 | 计入维保
病床单摇 | 病床单摇 | SYS190817140737012 | 住院产科 | 2014-12-01 | 1450 | other | 5.4904 | 5-10年 | 0.039036 | 计入维保
病床单摇 | 病床单摇 | SYS190817135932336 | 住院产科 | 2014-12-01 | 1450 | other | 5.4904 | 5-10年 | 0.039036 | 计入维保
病床单摇 | 病床单摇 | SYS190817135041126 | 住院产科 | 2014-12-01 | 1450 | other | 5.4904 | 5-10年 | 0.039036 | 计入维保
病床单摇 | 病床单摇 | SYS190817141725614 | 住院产科 | 2014-12-01 | 1450 | other | 5.4904 | 5-10年 | 0.039036 | 计入维保
病床单摇 | 病床单摇 | SYS190817142615350 | 住院产科 | 2014-12-01 | 1450 | other | 5.4904 | 5-10年 | 0.039036 | 计入维保
病床单摇 | 病床单摇 | SYS190817140336267 | 住院产科 | 2014-12-01 | 1450 | other | 5.4904 | 5-10年 | 0.039036 | 计入维保
病床单摇 | 病床单摇 | SYS190817135522216 | 住院产科 | 2014-12-01 | 1450 | other | 5.4904 | 5-10年 | 0.039036 | 计入维保
病床单摇 | 病床单摇 | SYS190817143131311 | 住院产科 | 2014-12-01 | 1450 | other | 5.4904 | 5-10年 | 0.039036 | 计入维保
病床单摇 | 病床单摇 | SYS190817142050823 | 住院产科 | 2014-12-01 | 1450 | other | 5.4904 | 5-10年 | 0.039036 | 计入维保
病床单摇 | 病床单摇 | SYS190817142149208 | 住院产科 | 2014-12-01 | 1450 | other | 5.4904 | 5-10年 | 0.039036 | 计入维保
病床单摇 | 病床单摇 | SYS190817135654795 | 住院产科 | 2014-12-01 | 1450 | other | 5.4904 | 5-10年 | 0.039036 | 计入维保
病床单摇 | 病床单摇 | SYS190817141505319 | 住院产科 | 2014-12-01 | 1450 | other | 5.4904 | 5-10年 | 0.039036 | 计入维保
病床单摇 | 病床单摇 | SYS190817142829555 | 住院产科 | 2014-12-01 | 1450 | other | 5.4904 | 5-10年 | 0.039036 | 计入维保
病床单摇 | 病床单摇 | SYS190817140108225 | 住院产科 | 2014-12-01 | 1450 | other | 5.4904 | 5-10年 | 0.039036 | 计入维保
病床单摇 | 病床单摇 | SYS190817135400664 | 住院产科 | 2014-12-01 | 1450 | other | 5.4904 | 5-10年 | 0.039036 | 计入维保
病床单摇 | 病床单摇 | SYS190817141225020 | 住院产科 | 2014-12-01 | 1450 | other | 5.4904 | 5-10年 | 0.039036 | 计入维保
病床单摇 | 病床单摇 | SYS190817135244500 | 住院产科 | 2014-12-01 | 1450 | other | 5.4904 | 5-10年 | 0.039036 | 计入维保
病床单摇 | 病床单摇 | SYS190817141831952 | 住院产科 | 2014-12-01 | 1450 | other | 5.4904 | 5-10年 | 0.039036 | 计入维保
病床单摇 | 病床单摇 | SYS190817140458006 | 住院产科 | 2014-12-01 | 1450 | other | 5.4904 | 5-10年 | 0.039036 | 计入维保
病床单摇 | 病床单摇 | SYS190817141939871 | 住院产科 | 2014-12-01 | 1450 | other | 5.4904 | 5-10年 | 0.039036 | 计入维保
病床单摇 | 病床单摇 | SYS190817142317302 | 住院产科 | 2014-12-01 | 1450 | other | 5.4904 | 5-10年 | 0.039036 | 计入维保
病床单摇 | 病床单摇 | SYS190817143347279 | 住院产科 | 2014-12-01 | 1450 | other | 5.4904 | 5-10年 | 0.039036 | 计入维保
病床单摇 | 病床单摇 | SYS190817140954461 | 住院产科 | 2014-12-01 | 1450 | other | 5.4904 | 5-10年 | 0.039036 | 计入维保
病床单摇 | 病床单摇 | SYS190817143238626 | 住院产科 | 2014-12-01 | 1450 | other | 5.4904 | 5-10年 | 0.039036 | 计入维保
病床单摇 | 病床单摇 | SYS190816160805096 | 住院产科 | 2014-12-01 | 1450 | other | 5.4904 | 5-10年 | 0.039036 | 计入维保
病床单摇 | 病床单摇 | SYS190817135823088 | 住院产科 | 2014-12-01 | 1450 | other | 5.4904 | 5-10年 | 0.039036 | 计入维保
病床单摇 | 病床单摇 | SYS190817134907335 | 住院产科 | 2014-12-01 | 1450 | other | 5.4904 | 5-10年 | 0.039036 | 计入维保
病床单摇 | 病床单摇 | SYS190817140620094 | 住院产科 | 2014-12-01 | 1450 | other | 5.4904 | 5-10年 | 0.039036 | 计入维保
病床单摇 | 病床单摇 | SYS190817141617882 | 住院产科 | 2014-12-01 | 1450 | other | 5.4904 | 5-10年 | 0.039036 | 计入维保
病床单摇 | 病床单摇 | SYS190817140223806 | 住院产科 | 2014-12-01 | 1450 | other | 5.4904 | 5-10年 | 0.039036 | 计入维保
病床单摇 | 病床单摇 | SYS190817134811820 | 住院产科 | 2014-12-01 | 1450 | other | 5.4904 | 5-10年 | 0.039036 | 计入维保
病床单摇 | 病床单摇 | SYS190817141101885 | 住院产科 | 2014-12-01 | 1450 | other | 5.4904 | 5-10年 | 0.039036 | 计入维保
病床单摇 | 病床单摇 | SYS190817141354343 | 住院产科 | 2014-12-01 | 1450 | other | 5.4904 | 5-10年 | 0.039036 | 计入维保
病床单摇 | 病床单摇 | SYS190817140843099 | 住院产科 | 2014-12-01 | 1450 | other | 5.4904 | 5-10年 | 0.039036 | 计入维保
病床单摇 | 病床单摇 | SYS190817142954763 | 住院产科 | 2014-12-01 | 1450 | other | 5.4904 | 5-10年 | 0.039036 | 计入维保
产床 | DH- C102 | 16-2387 | 住院产科 | 2017-11-30 | 55000 | 太仓市康辉科技发展有限公司 | 2.4904 | 3年以内 | 0.034536 | 计入维保
超声胎音仪 | JPD-10056 | 8333100S699155 | 住院产科 | 2016-09-30 | 12000 | 深圳京柏医疗器械有限公司 | 3.6575 | 3-5年 | 0.036286 | 计入维保
床单元臭氧消毒机 | SKW/CDX-S1200 | 160727017 | 住院产科 | 2016-10-31 | 10835 | 成都三康王消毒设备有限公司 | 3.5726 | 3-5年 | 0.060359 | 计入维保
单摇 病床 | 单摇 病床 | SYS190816212831207 | 住院产科 | 2017-01-31 | 1450 | other | 3.3205 | 3-5年 | 0.035781 | 计入维保
单摇 病床 | 单摇 病床 | SYS190816212950168 | 住院产科 | 2017-01-31 | 1450 | other | 3.3205 | 3-5年 | 0.035781 | 计入维保
单摇 病床 | 单摇 病床 | SYS190816212711525 | 住院产科 | 2017-01-31 | 1450 | other | 3.3205 | 3-5年 | 0.035781 | 计入维保
单摇 病床 | 单摇 病床 | SYS190816212455883 | 住院产科 | 2017-01-31 | 1450 | other | 3.3205 | 3-5年 | 0.035781 | 计入维保
单摇 病床 | 单摇 病床 | SYS190816212602605 | 住院产科 | 2017-01-31 | 1450 | other | 3.3205 | 3-5年 | 0.035781 | 计入维保
单摇 病床 | 单摇 病床 | SYS190816213108998 | 住院产科 | 2017-01-31 | 1450 | other | 3.3205 | 3-5年 | 0.035781 | 计入维保
单摇 病床 | 单摇 病床 | SYS190816212415356 | 住院产科 | 2017-01-31 | 1450 | other | 3.3205 | 3-5年 | 0.035781 | 计入维保
单摇病床 | 单摇病床 | SYS190816161052601 | 住院产科 | 2017-01-31 | 1450 | other | 3.3205 | 3-5年 | 0.035781 | 计入维保
老肯牌KDSJ-B1000型多功能消毒机 | KDSJ-B1000 | 161003321040 | 住院产科 | 2017-01-31 | 4800 | 老肯医疗科技股份有限公司 | 3.3205 | 3-5年 | 0.059981 | 计入维保
老肯牌KDSJ-B60型空气消毒机 | KDSJ-B60 | 1305032101640 | 住院产科 | 2016-11-30 | 4800 | 成都老肯科技股份有限公司 | 3.4904 | 3-5年 | 0.060236 | 计入维保
老肯牌KDSJ-B80型多功能动态杀菌机 | KDSJ-B80 | SYS190818105259534 | 住院产科 | 2017-01-31 | 4800 | 成都老肯科技有限公司 | 3.3205 | 3-5年 | 0.059981 | 计入维保
老肯牌KDSJ-Y1000型多功能空气消毒机 | KDSJ-Y1000 | 161106030027 | 住院产科 | 2017-01-31 | 8000 | 老肯医疗科技股份有限公司 | 3.3205 | 3-5年 | 0.059981 | 计入维保
母亲/胎儿综合监护仪 | T12 | 170131005 | 住院产科 | 2017-11-30 | 25000 | 深圳华腾生物医疗电子有限公司 | 2.4904 | 3年以内 | 0.034536 | 计入维保
母亲胎儿监护仪 | EMF-9000C | 2716F22011 | 住院产科 | 2016-09-22 | 12000 | 深圳市埃顿实业有限公司 | 3.6795 | 3-5年 | 0.036319 | 计入维保
母亲胎儿监护仪 | EMF-9000C | 2715K10022 | 住院产科 | 2016-09-30 | 12000 | 深圳市埃顿实业有限公司 | 3.6575 | 3-5年 | 0.036286 | 计入维保
母亲胎儿监护仪 | EMF-9000C | 2713K3002 | 住院产科 | 2015-11-01 | 7000 | 深圳市埃顿实业有限公司 | 4.5726 | 3-5年 | 0.037659 | 计入维保
母亲胎儿监护仪 | EMF-9000C | 2716F22012 | 住院产科 | 2014-04-30 | 7000 | 深圳市埃顿实业有限公司 | 6.0795 | 5-10年 | 0.039919 | 计入维保
双摇病床 | 双摇病床 | SYS190817144042573 | 住院产科 |  | 2400 | other | 无 | 未知 | 0.035 | 计入维保
双摇病床 | 双摇病床 | SYS190817143618790 | 住院产科 |  | 2400 | other | 无 | 未知 | 0.035 | 计入维保
医用冰箱 | 医用冰箱 | SYS190818105839570 | 住院产科 |  | 1800 | 青岛海尔特种电器有限公司 | 无 | 未知 | 0.035 | 计入维保
病床 | 单摇病床 | SYS190925145659959 | 住院儿科 | 2017-01-31 | 1450 | other | 3.3205 | 3-5年 | 0.035781 | 计入维保
医用注射泵 | CP-2200型 | 807592 | 住院产科 | 2019-01-31 | 4500 | 北京思路高医疗科技有限公司 | 1.3205 | 3年以内 | 0.032781 | 计入维保
婴儿辐射保暖台 | HKN-90 | 21131203032 | 住院产科 | 2014-04-30 | 9000 | 宁波戴维医疗器械股份有限公司 | 6.0795 | 5-10年 | 0.039919 | 计入维保
心电监护仪 | uMEC10 | KN-94042698 | 住院产科 | 2019-05-15 | 10000 | 深圳迈瑞生物医疗电子股份有限公司 | 1.0356 | 3年以内 | 0.032353 | 计入维保
心电监护仪 | uMEC10 | KN94042696 | 住院产科 | 2019-05-15 | 10000 | 深圳迈瑞生物医疗电子股份有限公司 | 1.0356 | 3年以内 | 0.032353 | 计入维保
综合产床 | KSC2002X | 888 | 住院产科 | 2017-11-30 | 25000 | 南通康盛医疗器械有限公司 | 2.4904 | 3年以内 | 0.034536 | 计入维保
病床 | 单摇病床 | SYS190925151032895 | 住院儿科 | 2017-01-31 | 1450 | other | 3.3205 | 3-5年 | 0.035781 | 计入维保
单摇病床 | 单摇病床 | SYS190925162233044 | 住院儿科 | 2013-01-31 | 1450 | other | 7.3233 | 5-10年 | 0.041785 | 计入维保
病床 | 单摇病床 | SYS190925145642375 | 住院儿科 | 2017-01-31 | 1450 | other | 3.3205 | 3-5年 | 0.035781 | 计入维保
病床 | 单摇病床 | SYS190925150712253 | 住院儿科 | 2017-01-31 | 1450 | other | 3.3205 | 3-5年 | 0.035781 | 计入维保
单摇病床 | 单摇病床 | SYS190925155440666 | 住院儿科 | 2013-01-31 | 1450 | other | 7.3233 | 5-10年 | 0.041785 | 计入维保
单摇病床 | 单摇病床 | SYS190925161444502 | 住院儿科 | 2013-01-31 | 1450 | other | 7.3233 | 5-10年 | 0.041785 | 计入维保
病床 | 单摇病床 | SYS190925151321397 | 住院儿科 | 2017-01-31 | 1450 | other | 3.3205 | 3-5年 | 0.035781 | 计入维保
单摇病床 | 单摇病床 | SYS190925160846665 | 住院儿科 | 2013-01-31 | 1450 | other | 7.3233 | 5-10年 | 0.041785 | 计入维保
单摇病床 | 单摇病床 | SYS190925154700246 | 住院儿科 | 2013-01-31 | 1450 | other | 7.3233 | 5-10年 | 0.041785 | 计入维保
病床 | 单摇病床 | SYS190925151835134 | 住院儿科 | 2017-01-31 | 1450 | other | 3.3205 | 3-5年 | 0.035781 | 计入维保
病床 | 单摇病床 | SYS190925151605449 | 住院儿科 | 2017-01-31 | 1450 | other | 3.3205 | 3-5年 | 0.035781 | 计入维保
单摇病床 | 单摇病床 | SYS190925162655714 | 住院儿科 | 2013-01-31 | 1450 | other | 7.3233 | 5-10年 | 0.041785 | 计入维保
单摇病床 | 单摇病床 | SYS190925155650753 | 住院儿科 | 2013-01-31 | 1450 | other | 7.3233 | 5-10年 | 0.041785 | 计入维保
单摇病床 | 单摇病床 | SYS190925154928800 | 住院儿科 | 2013-01-31 | 1450 | other | 7.3233 | 5-10年 | 0.041785 | 计入维保
单摇病床 | 单摇病床 | SYS190925160544433 | 住院儿科 | 2013-01-31 | 1450 | other | 7.3233 | 5-10年 | 0.041785 | 计入维保
单摇病床 | 单摇病床 | SYS190925155607710 | 住院儿科 | 2013-01-31 | 1450 | other | 7.3233 | 5-10年 | 0.041785 | 计入维保
单摇病床 | 单摇病床 | SYS190925161734689 | 住院儿科 | 2013-01-31 | 1450 | other | 7.3233 | 5-10年 | 0.041785 | 计入维保
单摇病床 | 单摇病床 | SYS190925161817229 | 住院儿科 | 2013-01-31 | 1450 | other | 7.3233 | 5-10年 | 0.041785 | 计入维保
病床 | 单摇病床 | SYS190925151951228 | 住院儿科 | 2017-01-31 | 1450 | other | 3.3205 | 3-5年 | 0.035781 | 计入维保
单摇病床 | 单摇病床 | SYS190925161649164 | 住院儿科 | 2013-01-31 | 1450 | other | 7.3233 | 5-10年 | 0.041785 | 计入维保
单摇病床 | 单摇病床 | SYS190925161422434 | 住院儿科 | 2013-01-31 | 1450 | other | 7.3233 | 5-10年 | 0.041785 | 计入维保
单摇病床 | 单摇病床 | SYS190925154824262 | 住院儿科 | 2013-01-31 | 1450 | other | 7.3233 | 5-10年 | 0.041785 | 计入维保
单摇病床 | 单摇病床 | SYS190925155120622 | 住院儿科 | 2013-01-31 | 1450 | other | 7.3233 | 5-10年 | 0.041785 | 计入维保
单摇病床 | 单摇病床 | SYS190925162058973 | 住院儿科 | 2013-01-31 | 1450 | other | 7.3233 | 5-10年 | 0.041785 | 计入维保
毁形机 | 毁形机 | SYS190924102342912 | 住院儿科 | 2017-11-30 | 6000 | 扬州慧科电子有限公司制造 | 2.4904 | 3年以内 | 0.034536 | 维保待定2020-5-27
医用毁形机 | HK-HXJIII | SYS190818105957947 | 住院产科 | 2017-11-30 | 6000 | 扬州慧科电子有限公司制造 | 2.4904 | 3年以内 | 0.034536 | 维保待定2020-5-27
医用毁形机 | HK-HXJIII | SYS190811145818496 | 重症医学科 |  | 6000 |  | 无 | 未知 | 0.035 | 维保待定2020-5-27
纤维支气管镜 | FB-15BS | G112728 | 重症医学科 |  | 70000 | PENTAX Europe GmbH | 无 | 未知 | 0.035 | 维保待定2020-5-27
麻醉咽喉镜 | 麻醉咽喉镜 | SYS190816223355855 | 重症医学科 |  | 3000 | 江苏平安医疗器械有限公司 | 无 | 未知 | 0.035 | 维保待定2020-5-27
电动吸引器 | 7A-23D | 1802010561 | 重症医学科 | 2018-05-05 | 629.5 | 江苏鱼跃医疗设备股份有限公司 | 2.063 | 3年以内 | 0.033895 | 维保待定2020-5-27
电动吸引器 | 7A-23D | 150900187 | 重症医学科 | 2015-12-15 | 629.5 | 江苏鱼跃医疗设备股份有限公司 | 4.4521 | 3-5年 | 0.037478 | 维保待定2020-5-27
医用毁形机 | HK-HXJHI | SYS190819133159980 | 中康科 | 2017-11-30 | 6000 | other | 2.4904 | 3年以内 | 0.034536 | 维保待定2020-5-27
TDP治疗器 | TDP治疗器 | SYS190819180027307 | 中康科 |  | 400 | other | 无 | 未知 | 0.035 | 维保待定2020-5-27
TDP治疗器 | TDP治疗器 | SYS190820101240323 | 中康科 |  | 400 | other | 无 | 未知 | 0.035 | 维保待定2020-5-27
TDP治疗器 | TDP治疗器 | SYS190819180027092 | 中康科 |  | 400 | other | 无 | 未知 | 0.035 | 维保待定2020-5-27
TDP治疗器 | TDP治疗器 | SYS190820101240249 | 中康科 |  | 400 | other | 无 | 未知 | 0.035 | 维保待定2020-5-27
TDP治疗器 | TDP治疗器 | SYS190820101240102 | 中康科 |  | 400 | other | 无 | 未知 | 0.035 | 维保待定2020-5-27
TDP治疗器 | TDP治疗器 | SYS190819180027451 | 中康科 |  | 400 | other | 无 | 未知 | 0.035 | 维保待定2020-5-27
TDP治疗器 | TDP治疗器 | SYS190819180027236 | 中康科 |  | 400 | other | 无 | 未知 | 0.035 | 维保待定2020-5-27
TDP治疗器 | TDP治疗器 | SYS190819175858184 | 中康科 |  | 400 | other | 无 | 未知 | 0.035 | 维保待定2020-5-27
TDP治疗器 | TDP治疗器 | SYS190820101240031 | 中康科 |  | 400 | other | 无 | 未知 | 0.035 | 维保待定2020-5-27
TDP治疗器 | TDP治疗器 | SYS190819140221197 | 中康科 |  | 400 | other | 无 | 未知 | 0.035 | 维保待定2020-5-27
TDP治疗器 | TDP治疗器 | SYS190819180027164 | 中康科 |  | 400 | other | 无 | 未知 | 0.035 | 维保待定2020-5-27
TDP治疗器 | TDP治疗器 | SYS190820101240179 | 中康科 |  | 400 | other | 无 | 未知 | 0.035 | 维保待定2020-5-27
TDP治疗器 | TDP治疗器 | SYS190819180027381 | 中康科 |  | 400 | other | 无 | 未知 | 0.035 | 维保待定2020-5-27
TDP治疗器 | TDP治疗器 | SYS190820101142224 | 中康科 |  | 400 | other | 无 | 未知 | 0.035 | 维保待定2020-5-27
低负压电动吸引器(商品名：羊水吸引器) | DYX-1A | 16YE3.155 | 新生儿科 | 2016-06-01 | 1000 | 上海祁鑫医疗器械厂 | 3.989 | 3-5年 | 0.036784 | 维保待定2020-5-27
低负压电动吸引器(商品名：羊水吸引器) | DYX-1A | 15YE9.090 | 新生儿科 | 2016-06-01 | 1000 | 上海祁鑫医疗器械厂 | 3.989 | 3-5年 | 0.036784 | 维保待定2020-5-27
医用毁形机 | 医用毁形机 | SYS191011205524887 | 新生儿科 | 2017-11-30 | 6000 | 扬州慧科电子有限公司制造 | 2.4904 | 3年以内 | 0.034536 | 维保待定2020-5-27
医用毁形机 | HK-HXJIII | SYS190810203031219 | 心血管内科 | 2017-11-30 | 6000 | 扬州慧科电子有限公司 | 2.4904 | 3年以内 | 0.034536 | 维保待定2020-5-27
电动吸引器 | 7A-23D | 08120130 | 心血管内科 | 2009-03-07 | 629.5 | 江苏鱼跃医疗设备股份有限公司 | 11.2301 | 10年以上 | 0.047645 | 维保待定2020-5-27
电动吸引器 | 7A-23D | 150501237 | 消化内科 | 2016-08-03 | 629.5 | 江苏鱼跃医疗设备股份有限公司 | 3.8164 | 3-5年 | 0.036525 | 维保待定2020-5-27
电动吸引器 | 7A-23D | 11010594 | 消化内科 | 2012-03-01 | 629.5 | 江苏鱼跃医疗设备股份有限公司 | 8.2438 | 5-10年 | 0.043166 | 维保待定2020-5-27
电动吸引器 | H002(手推式） | SYS190730212319512 | 消化内科 | 2003-01-01 | 629.5 | 江苏富林医疗设备有限公司 | 17.4137 | 10年以上 | 0.056921 | 维保待定2020-5-27
TDP治疗器 | 1 | SYS190730214229775 | 消化内科 | 2016-07-27 | 400 | 重庆市国人医疗器械有限公司 | 3.8356 | 3-5年 | 0.036553 | 维保待定2020-5-27
电动吸引器 | 7A-23D | 10040301 | 五官科 | 2010-07-22 | 629.5 | 江苏鱼跃医疗设备股份有限公司 | 9.8548 | 10年以上 | 0.045582 | 维保待定2020-5-27
电动吸引器 | 7A-23D | 11010526 | 五官科 | 2018-12-31 | 629.5 | 江苏鱼跃医疗设备股份有限公司 | 1.4055 | 3年以内 | 0.032908 | 维保待定2020-5-27
TDP治疗器 | TDP-L-I-6A | 1706162418199 | 妇科 | 2017-09-16 | 400 | 重庆市国人医疗器械有限公司 | 2.6959 | 3-5年 | 0.034844 | 维保待定2020-5-27
TDP治疗器 | TDP-L-I-6A | 1706162418239 | 妇科 | 2017-09-16 | 400 | 重庆市国人医疗器械有限公司 | 2.6959 | 3-5年 | 0.034844 | 维保待定2020-5-27
电动吸引器 | 7A | 08080529 | 五官科 | 2008-11-25 | 629.5 | 江苏鱼跃医疗设备有限公司 | 11.5096 | 10年以上 | 0.048064 | 维保待定2020-5-27
电动吸引器 | 7A-23D | 10120013 | 神经外科 | 2011-03-08 | 629.5 | 江苏鱼跃医疗设备股份有限公司 | 9.2274 | 5-10年 | 0.044641 | 维保待定2020-5-27
医用毁形机 | HK-HXJHI | SYS190905202903971 | 神经内科 | 2017-11-30 | 6000 | 扬州慧科电子有限公司 | 2.4904 | 3年以内 | 0.034536 | 维保待定2020-5-27
电动吸引器 | 7A | SYS190905201503498 | 神经内科 | 2014-09-01 | 629.5 | 江苏鱼跃医疗设备有限公司 | 5.7397 | 5-10年 | 0.03941 | 维保待定2020-5-27
电动吸引器 | 7A-23D | SYS190905202328349 | 神经内科 | 2015-01-02 | 629.5 | 江苏鱼跃医疗设备股份有限公司 | 5.4027 | 5-10年 | 0.038904 | 维保待定2020-5-27
TDP治疗器 | TDP-L-I-6A | 1711172425675 | 神经内科 | 2018-03-01 | 400 | 重庆市国人医疗器械有限公司 | 2.2411 | 3年以内 | 0.034162 | 维保待定2020-5-27
TDP治疗器 | TDP-L-I-6A | 1802062407836 | 神经内科 | 2018-03-01 | 400 | 重庆市国人医疗器械有限公司 | 2.2411 | 3年以内 | 0.034162 | 维保待定2020-5-27
TDP治疗器 | TDP-L-I-6A | 1802062407791 | 神经内科 | 2018-03-01 | 400 | 重庆市国人医疗器械有限公司 | 2.2411 | 3年以内 | 0.034162 | 维保待定2020-5-27
TDP治疗器 | TDP-L-I-6A | 1601193220106 | 泌尿外科 | 2016-04-19 | 400 | 重庆市国人医疗器械有限公司 | 4.1068 | 3-5年 | 0.03696 | 维保待定2020-5-27
TDP治疗器 | TDP-L-I-6A | 1601193220064 | 泌尿外科 | 2016-04-19 | 400 | 重庆市国人医疗器械有限公司 | 4.1068 | 3-5年 | 0.03696 | 维保待定2020-5-27
医用毁形机 | HK-HXJHI | SYS190816163331902 | 门诊部 | 2017-11-30 | 6000 | 扬州慧科电子有限公司制造 | 2.4904 | 3年以内 | 0.034536 | 维保待定2020-5-27
电动吸引器 | 7A-23D | 08120143 | 介入治疗中心 |  | 629.5 | 江苏鱼跃医疗设备股份有限公司 | 无 | 未知 | 0.035 | 维保待定2020-5-27
医用毁形机 | HK-HXJHI | SYS190816170220635 | 急诊科 | 2017-11-30 | 6000 | other | 2.4904 | 3年以内 | 0.034536 | 维保待定2020-5-27
电动吸引器 | 7A-23D | 11010514 | 急诊科 | 2011-04-10 | 629.5 | 江苏鱼跃医疗设备股份有限公司 | 9.137 | 5-10年 | 0.044505 | 维保待定2020-5-27
电动吸引器 | OB 2012 | 1101810272 | 急诊科 | 2018-04-01 | 629.5 | OSCAR BOSCAROL S.R.L | 2.1562 | 3年以内 | 0.034034 | 维保待定2020-5-27
电动吸引器 | OB 2012 | 1101611563 | 急诊科 | 2016-03-01 | 629.5 | OSCAR BOSCAROL S.R.L | 4.2411 | 3-5年 | 0.037162 | 维保待定2020-5-27
电动吸引器 | 电动吸引器 | SYS190816154849917 | 急诊科 |  | 629.5 | other | 无 | 未知 | 0.035 | 维保待定2020-5-27
TDP治疗器 | TDP-L-I-6A | 1704242422511 | 急诊科 | 2017-07-24 | 400 | 重庆市国人医疗器械有限公司 | 2.8438 | 3-5年 | 0.035066 | 维保待定2020-5-27
医用毁形机 | HK-HXJIII | 160037 | 骨外科 | 2017-11-30 | 6000 | 扬州慧科电子有限公司 | 2.4904 | 3年以内 | 0.034536 | 维保待定2020-5-27
医用毁形机 | HK-HXJIII | SYS190816145854257 | 感染科 | 2017-11-30 | 6000 | 扬州慧科电子有限公司 | 2.4904 | 3年以内 | 0.034536 | 维保待定2020-5-27
特定电磁波治疗器 | 特定电磁波治疗器 | SYS190802180632878 | 妇科 |  | 400 | other | 无 | 未知 | 0.035 | 维保待定2020-5-27
特定电磁波治疗器 | 特定电磁波治疗器 | SYS190802180108145 | 妇科 |  | 400 | other | 无 | 未知 | 0.035 | 维保待定2020-5-27
电动吸引器 | H002(手推式） | SYS190803183040874 | 妇科 |  | 629.5 | 江苏富林医疗设备有限公司 | 无 | 未知 | 0.035 | 维保待定2020-5-27
巨鲨专业高分辨率液晶显示器 | JUSHA-M32 | ML2101DNAAY115253 | 放射科 | 2016-05-09 | 33000 | 南京巨鲨显示科技有限公司 | 4.0521 | 3-5年 | 0.036878 | 计入维保
肯格王牌YKX/G-120型医用空气消毒机 | YKX/G-120型 | A0909150942B8 | 放射科 | 2010-02-02 | 8000 | 成都肯格王三氧电器设备有限公司 | 10.3205 | 10年以上 | 0.070481 | 计入维保
液晶显示器 | JUSHA-M33B | DM33BN34BGE24001 | 放射科 | 2016-05-09 | 33000 | 南京巨鲨显示科技有限公司 | 4.0521 | 3-5年 | 0.036878 | 计入维保
液晶显示器 | JUSHA-C42E | DC42EN44BGE19001 | 放射科 | 2016-05-09 | 43800 | 南京巨鲨显示科技有限公司 | 4.0521 | 3-5年 | 0.036878 | 计入维保
液晶显示器 | 液晶显示器 | SYS190728155910369 | 放射科 | 2016-05-09 | 23000 | other | 4.0521 | 3-5年 | 0.061078 | 计入维保
恒温箱 | FYL-YS-100E | FYL-18-100722 | 放射科 | 2019-02-28 | 3980 | 北京福意电器有限公司 | 1.2438 | 3年以内 | 0.032666 | 计入维保
床单位消毒机 | 床单位消毒机 | SYS190820161748759 | 放射科 | 2012-10-29 | 14600 | other | 7.5808 | 5-10年 | 0.042171 | 计入维保
自动推注系统 | Zenith-C11 | SYS190728141346398 | 放射科 | 2011-07-27 | 50000 | 深圳市信冠机电有限公司 | 8.8411 | 5-10年 | 0.044062 | 计入维保
X系列专业显示器 | X201G2P0 | 1307020033 | 放射科 |  | 58000 | 北京德为视讯科技股份有限公司 | 无 | 未知 | 0.035 | 计入维保
液晶显示器 | JUSHA-C42E | DC42EN44BGE11017 | 放射科 | 2019-04-30 | 58000 | 南京巨鲨显示科技有限公司 | 1.0767 | 3年以内 | 0.032415 | 计入维保
精密冷水机组 | CYWA972H | V0108101804240008 | 放射科 | 2019-04-30 | 260000 | 上海城钰电子工程有限公司 | 1.0767 | 3年以内 | 0.032415 | 计入维保
数字乳腺X射线系统 | SN-DR3 | 0087160927000053 | 放射科 | 2017-06-30 | 750000 | 深圳圣诺医疗设备股份有限公司 | 2.9096 | 3-5年 | 0.035164 | 计入维保
数字化X射线系统 | DT570 | DX0082015032002 | 放射科 | 2015-04-01 | 1380000 | 深圳市安健科技有限公司 | 5.1589 | 5-10年 | 0.038538 | 计入维保
数字化医用X 射线摄影系统 | Brivo XR515 | W0S14004 | 放射科 | 2014-05-31 | 1498000 | 北京通用电气华伦医疗设备有限公司 | 5.9945 | 5-10年 | 0.039792 | 计入维保
磁共振成像系统 | uMR 580 | 160050 | 放射科 | 2019-03-31 | 4998000 | 上海联影医疗科技有限公司 | 1.1589 | 3年以内 | 0.0801 | 计入维保
西门子16排CT |  |  | 放射科 | 2014-12-25 | [5 empty] | 计入维保
备注：维保合同期限内新增的医疗设备均计入维保范围。